## RESUMO
Ministério da Integração e do Desenvolvimento Regional - MIDR
Companhia de Desenvolvimento dos Vales do São Francisco e do Parnaíba
OBJETO: Contratação de serviços de engenharia para execução de pátios para múltiplos usos, sem cobertura, em diversos municípios na área de atuação da 2ª Superintendência Regional da Codevasf, no Estado da Bahia
ITEM | QUANTIDADE | UNIDADE | VALOR UNITÁRIO | VALOR GLOBAL
ÚNICO | 13 | UND | #VALUE! | #VALUE!

## Planilha
OBJETO: | Contratação de serviços de engenharia para execução de pátios para múltiplos usos, sem cobertura, em diversos municípios na área de atuação da 2ª Superintendência Regional da Codevasf, no Estado da Bahia
Data Base Utilizada: SINAPI - Setembro/2023; ORSE - Setembro/2023-1; SICRO - Julho/2023 |  |  |  |  | BDI %: |  | 22.3%
|  |  |  | Encargos Sociais: |  |  | Horista | Mensalista
[7 empty] | 115.1% | 71.22% |  |  | REAJUSTAMENTO |  | TE | #VALUE!
[13 empty] | ED | #VALUE!
PLANILHA ORÇAMENTÁRIA NÃO DESONERADA (Outubro/2023) | [12 empty] | CA | #VALUE!
ITEM | Fonte | Cód. | DISCRIMINAÇÃO DOS SERVIÇOS | UND | QTDE. | VALOR UNITÁRIO (R$) | PREÇO UNITÁRIO (R$) | TOTAL C/ BDI (R$) |  |  |  |  | IE | #VALUE!
1 | SERVIÇOS PRELIMINARES | [12 empty] | #VALUE!
1.1 | CODEVASF | CPU-01 | Administração local | % | 100% | 238457.44 | 291633.45 | 291633.45 | #VALUE! |  | ED
1.2 | ORSE | 4657 | Locação de container - Escritório com banheiro - 6,20 x 2,40m - Rev 02_02/2022 | mês | 52 | 1600 | 1956.8 | 101753.6 | #VALUE! |  | ED
1.3 | ORSE | 4654 | Locação de container - Almoxarifado sem banheiro - 6,00 x 2,40m - Rev 02_02/2022 | mês | 52 | 800 | 978.4 | 50876.8 | #VALUE! |  | ED
1.4 | CODEVASF | CPU-02 | Mobilização | und | 13 | 2716.84 | 3322.7 | 43195.1 | #VALUE! |  | ED
1.5 | CODEVASF | CPU-02 | Desmobilização | und | 13 | 2716.84 | 3322.7 | 43195.1 | #VALUE! |  | ED
1.6 | CODEVASF | CPU-03 | Placa de obra em chapa de aço galvanizado | m² | 84.24 | 449.18 | 549.35 | 46277.24 | #VALUE! |  | ED
1.7 | CODEVASF | CPU-04 | Serviços topográficos | m² | 13193.05 | 0.46 | 0.56 | 7388.11 | #VALUE! |  | ED
|  |  |  | ITEM 1: |  |  | TOTAL | 584319.4 | #VALUE!
2 | LIMPEZA E TERRAPLANAGEM
2.1 | CODEVASF | CPU-09 | Limpeza mecanizada de camada vegetal, vegetação e pequenas árvores (diâmetro de tronco menor que 0,20 m), com trator de esteiras.af_05/2018 | m² | 12845.04 | #VALUE! | #VALUE! | #VALUE! | #VALUE! |  | TE
2.2 | CODEVASF | CPU-05 | Regularização e compactação de subleito de solo predominantemente argiloso | m² | 13193.05 | 2.87 | 3.51 | 46307.61 | #VALUE! |  | TE
2.3 | SINAPI | 89470 | Alvenaria de blocos de concreto estrutural 14x19x39 cm, (espessura 14cm), fbk = 4,5 mpa, utilizando colher de pedreiro | m² | 1093.04 | 85.01 | 103.97 | 113643.37 | #VALUE! |  | TE
2.4 | SICRO | 5502109 | Escavação, carga e transporte de material de 1ª categoria - DMT de 50 a 200 m - caminho de serviço em leito natural - com escavadeira e caminhão basculante de 14 m³ | m³ | 8575.45 | 5.58 | 6.82 | 58484.57 | #VALUE! |  | TE
2.5 | CODEVASF | CPU-07 | Execução e compactação de aterro com solo predominantemente argiloso - exclusive solo, escavação, carga e transporte. Af_11/2019 | m³ | 8575.45 | 13 | 15.9 | 136349.66 | #VALUE! |  | TE
|  |  |  | ITEM 2: |  |  | TOTAL | #VALUE! | #VALUE!
3 | FUNDAÇÕES
3.1 | SINAPI | 96523 | Escavação manual para bloco de coroamento ou sapata (incluindo escavação para colocação de fôrmas). | m³ | 159.12 | #VALUE! | #VALUE! | #VALUE! | #VALUE! |  | TE
3.2 | SINAPI | 96527 | Escavação manual de vala para viga baldrame (incluindo escavação para colocação de fôrmas). | m³ | 63.7 | #VALUE! | #VALUE! | #VALUE! | #VALUE! |  | TE
3.3 | CODEVASF | CPU-10 | Forma plana para estruturas, em compensado resinado de 10mm, 03 usos, inclusive escoramento - Revisada 07.2015 | m² | 1909.44 | 79.43 | 97.14 | 185483 | #VALUE! |  | ED
3.4 | SINAPI | 96619 | Lastro de concreto magro, aplicado em blocos de coroamento ou sapatas, espessura de 5 cm. | m² | 18.59 | #VALUE! | #VALUE! | #VALUE! | #VALUE! |  | ED
3.5 | SINAPI | 96548 | Armação de bloco, viga baldrame ou sapata utilizando aço ca-50 | kg | 5598.58 | #VALUE! | #VALUE! | #VALUE! | #VALUE! |  | CA
3.6 | SINAPI | 102475 | Concreto fck = 20mpa, traço 1:2,6:2,9 (em massa seca de cimento/ areia média/ seixo rolado) - preparo mecânico com betoneira 400 l. | m³ | 143.26 | #VALUE! | #VALUE! | #VALUE! | #VALUE! |  | CA
3.7 | CODEVASF | CPU-11 | Lançamento de concreto simples fabricado na obra, inclusive adensamento e acabamento na infraestrutura | m³ | 143.26 | #VALUE! | #VALUE! | #VALUE! | #VALUE! |  | CA
3.8 | CODEVASF | CPU-12 | Reaterro manual de valas ou áreas, com espalhamento e compactação, utilizando compactador à percussão sapinho, sem controle do grau de compactação | m³ | 60.97 | 16.06 | 19.64 | 1197.45 | #VALUE! |  | ED
|  |  |  | ITEM 3: |  |  | TOTAL | #VALUE! | #VALUE!
4 | PISO DA QUADRA
4.1 | CODEVASF | CPU-13 | Lastro de brita 2 | m³ | 440.96 | #VALUE! | #VALUE! | #VALUE! | #VALUE! |  | ED
4.2 | SINAPI | 97090 | Armação para execução de radier, piso de concreto ou laje sobre solo, com uso de tela q-138. | kg | 19399.9 | #VALUE! | #VALUE! | #VALUE! | #VALUE! |  | CA
4.3 | CODEVASF | CPU-10 | Forma plana para estruturas, em compensado resinado de 10mm, 03 usos, inclusive escoramento - Revisada 07.2015 | m² | 183.82 | 79.43 | 97.14 | 17856.27 | #VALUE! |  | ED | Qualificação técnica:
4.4 | CODEVASF | CPU-06 | Piso em concreto para pátios, concreto preparo mecânico FCK= 20MPA, espessura 8 cm, incluso polimento e juntas em poliuretano 2 m x 2 m. | m² | 8818.16 | 77.18 | 94.39 | 832346.12 | #VALUE! |  | CA | 1763.63
4.5 | SINAPI | 102491 | Pintura de piso com tinta acrílica, aplicação manual, 2 demãos, incluso fundo preparador. | m² | 8818.16 | #VALUE! | #VALUE! | #VALUE! | #VALUE! |  | ED
4.6 | SINAPI | 102504 | Pintura de demarcação de quadra poliesportiva com tinta acrílica, e =5 cm, aplicação manual. | m | 4590.3 | #VALUE! | #VALUE! | #VALUE! | #VALUE! |  | ED
|  |  |  | ITEM 4: |  |  | TOTAL | #VALUE! | #VALUE!
5 | FECHAMENTOS
5.1 | SINAPI | 103323 | Alvenaria de vedação de blocos cerâmicos furados na vertical de 9x19x39cm (espessura 9 cm) e argamassa de assentamento com preparo manual. | m² | 1244.75 | #VALUE! | #VALUE! | #VALUE! | #VALUE! |  | ED
5.2 | CODEVASF | CPU-10 | Forma plana para estruturas, em compensado resinado de 10mm, 03 usos, inclusive escoramento - Revisada 07.2015 | m² | 570.18 | 79.43 | 97.14 | 55387.29 | #VALUE! |  | ED
5.3 | SINAPI | 102475 | Concreto fck = 20mpa, traço 1:2,6:2,9 (em massa seca de cimento/ areia média/ seixo rolado) - preparo mecânico com betoneira 400 l. | m³ | 42.77 | #VALUE! | #VALUE! | #VALUE! | #VALUE! |  | CA
5.4 | CODEVASF | CPU-11 | Lançamento de concreto simples fabricado na obra, inclusive adensamento e acabamento | m³ | 42.77 | #VALUE! | #VALUE! | #VALUE! | #VALUE! |  | CA
5.5 | SINAPI | 92763 | Armação de pilar ou viga de uma estrutura convencional de concreto armado utilizando aço CA-50 - Montagem | kg | 4135.3 | #VALUE! | #VALUE! | #VALUE! | #VALUE! |  | CA
5.6 | SINAPI | 87904 | Chapisco aplicado em alvenaria (com presença de vãos) e estruturas de concreto de fachada, com colher de pedreiro. argamassa traço 1:3 com preparo manual. | m² | 3059.68 | #VALUE! | #VALUE! | #VALUE! | #VALUE! |  | ED
5.7 | SINAPI | 87548 | Massa única, para recebimento de pintura, em argamassa traço 1:2:8, preparo manual, aplicada manualmente em faces internas de paredes | m² | 3059.68 | #VALUE! | #VALUE! | #VALUE! | #VALUE! |  | ED
5.8 | SINAPI | 88489 | Pintura latéx acrílica premium, aplicação manual em paredes, duas demãos | m² | 3059.68 | #VALUE! | #VALUE! | #VALUE! | #VALUE! |  | ED
5.9 | CODEVASF | CPU-14 | Portão em ferro, em tubo de aço galv. 2" e tela ondulada malha 3/8" | m² | 59.8 | 709.16 | 867.3 | 51864.54 | #VALUE! |  | ED | Qualificação técnica:
5.10 | SINAPI | 102362 | Alambrado para quadra poliesportiva, estruturado por tubos de aco galvanizado, (montantes com diametro 2", travessas e escoras com diâmetro 1 ¼), com tela de arame galvanizado, fio 14 bwg e malha quadrada 5x5cm (exceto mureta). | m² | 2560.74 | #VALUE! | #VALUE! | #VALUE! | #VALUE! |  | ED | 512.15
|  |  |  | ITEM 5: |  |  | TOTAL | #VALUE! | #VALUE!
6 | PISO EXTERNO
6.1 | SINAPI | 95240 | Lastro de concreto magro, aplicado em pisos, lajes sobre solo ou radiers, espessura de 3 cm. | m² | 3670.03 | #VALUE! | #VALUE! | #VALUE! | #VALUE! |  | ED
6.2 | CODEVASF | CPU-15 | Piso cimentado liso traço 1:5, e = 3 cm | m² | 3670.03 | 35.6 | 43.54 | 159793.11 | #VALUE! |  | ED
6.3 | CODEVASF | CPU-08 | Execução de rampa de acesso à calçada | m³ | 6.89 | 713.5 | 872.61 | 6012.28 | #VALUE! |  | ED
|  |  |  | ITEM 6: |  |  | TOTAL | #VALUE! | #VALUE!
7 | ARQUIBANCADA
7.1 | SINAPI | 89283 | Alvenaria estrutural de blocos cerâmicos 14x19x39, (espessura de 14 cm), utilizando palheta e argamassa de assentamento com preparo manual. AF_03/2023 | m² | 877.5 | #VALUE! | #VALUE! | #VALUE! | #VALUE! |  | CA
7.2 | SINAPI | 89993 | Grauteamento vertical em alvenaria estrutural. | m³ | 12.87 | #VALUE! | #VALUE! | #VALUE! | #VALUE! |  | CA
7.3 | SINAPI | 102921 | Armação vertical de alvenaria estrutural. | kg | 514.8 | #VALUE! | #VALUE! | #VALUE! | #VALUE! |  | CA
7.4 | SINAPI | 89995 | Grauteamento de cinta superior ou de verga em alvenaria estrutural. | m³ | 26.39 | #VALUE! | #VALUE! | #VALUE! | #VALUE! |  | CA
7.5 | SINAPI | 102923 | Armação de cinta de alvenaria estrutural. | kg | 1055.6 | #VALUE! | #VALUE! | #VALUE! | #VALUE! |  | CA
7.6 | CODEVASF | CPU-16 | Laje pré-moldada unidirecional, biapoiada, para forro, enchimento em cerâmica, vigota convencional, altura total da laje (enchimento+capa) = (8+3). Af_11/2020_pa | m² | 312 | 169.26 | 207 | 64584 | #VALUE! |  | CA
7.7 | SINAPI | 87904 | Chapisco aplicado em alvenaria (com presença de vãos) e estruturas de concreto de fachada, com colher de pedreiro. argamassa traço 1:3 com preparo manual. | m² | 702 | #VALUE! | #VALUE! | #VALUE! | #VALUE! |  | ED
7.8 | SINAPI | 87548 | Massa única, para recebimento de pintura, em argamassa traço 1:2:8, preparo manual, aplicada manualmente em faces internas de paredes | m² | 702 | #VALUE! | #VALUE! | #VALUE! | #VALUE! | massa única, para recebimento de pintura, em argamassa traço 1:2:8, preparo manual, aplicada manualmente em faces internas de paredes | ED
7.9 | SINAPI | 88489 | Pintura latéx acrílica premium, aplicação manual em paredes, duas demãos | m² | 1131 | #VALUE! | #VALUE! | #VALUE! | #VALUE! |  | ED
|  |  |  | ITEM 7: |  |  | TOTAL | #VALUE! | #VALUE!
8 | EQUIPAMENTOS
8.1 | ORSE-I | 10735 | Traves oficial p/futebol de salão 3x2m em aço galv.3", com requadro e redes de polietileno fio 4mm (conjunto p/futsal) | par | 13 | 4298.87 | 5257.52 | 68347.76 | #VALUE! |  | ED
8.2 | ORSE-I | 932 | Estrutura/suporte oficial p/tabela de basquete em tubo aço galvanizado d=5", H=3,05m piso/aro, pintura sintética, fornecimento e instalação | par | 13 | 3558.27 | 4351.76 | 56572.88 | #VALUE! |  | ED
8.3 | SINAPI | 103769 | Par de tabelas de basquete de compensado naval, com aros e redes - fornecimento e instalação. AF_03/2022 | un | 13 | #VALUE! | #VALUE! | #VALUE! | #VALUE! |  | ED
8.4 | ORSE | 2432 | Poste oficial para volei em aço galvanizado d=3", c/esticador e catraca | par | 13 | 1006.84 | 1231.37 | 16007.81 | #VALUE! |  | ED
8.5 | ORSE | 2429 | Rede para volei profissional, em nylon e com medidor de altura | un | 13 | 247.36 | 302.52 | 3932.76 | #VALUE! |  | ED
|  |  |  | ITEM 8: |  |  | TOTAL | #VALUE! | #VALUE!
9 | INSTALAÇÕES ELÉTRICAS
9.1 | SINAPI | 93662 | Disjuntor bipolar tipo din, corrente nominal de 20a - fornecimento e instalação. | un | 26 | #VALUE! | #VALUE! | #VALUE! | #VALUE! |  | IE
9.2 | SINAPI | 93672 | Disjuntor tripolar tipo din, corrente nominal de 40a - fornecimento e instalação. | un | 13 | #VALUE! | #VALUE! | #VALUE! | #VALUE! |  | IE
9.3 | SINAPI | 91864 | Eletroduto rígido roscável, pvc, dn 32 mm (1") | m | 1560 | #VALUE! | #VALUE! | #VALUE! | #VALUE! |  | IE
9.4 | SINAPI | 91928 | Cabo de cobre flexível isolado, 4 mm², anti-chama 450/750 v, para circuitos terminais - fornecimento e instalação. | m | 2600 | #VALUE! | #VALUE! | #VALUE! | #VALUE! |  | IE
9.5 | CODEVASF | CPU-17 | Poste de aço galvanizado cônico contíno reto, diâmetro superior 60mm, diâmetro da base 115mm, altura total 5m, Conipost ref. Série 0005/classe 60 da Conipost ou similar | un | 52 | 1643.05 | 2009.45 | 104491.4 | #VALUE! |  | IE
9.6 | CODEVASF | CPU-18 | Refletor Slim LED 200W de potência, branco Frio, 6500k, Autovolt, marca G-light ou similar | un | 104 | 266.09 | 325.43 | 33844.72 | #VALUE! |  | IE
9.7 | ORSE | 11386 | Entrada de energia elétrica trifásica demanda entre 0 e 15,2 kw - Rev 01 | un | 13 | 1693.86 | 2071.59 | 26930.67 | #VALUE! |  | IE
|  |  |  | ITEM 9: |  |  | TOTAL | #VALUE! | #VALUE!
10 | LIMPEZA GERAL
10.1 | CODEVASF | CPU-19 | Limpeza de ruas (varrição e remoção de entulhos) | m² | 4163.9 | 0.51 | 0.62 | 2581.62 | #VALUE! |  | ED
|  |  |  | ITEM 10: |  |  | TOTAL | 2581.62 | #VALUE!
|  |  |  | TOTAL |  |  |  | #VALUE!
Ministério da Integração e do Desenvolvimento Regional – MIDR
Companhia de Desenvolvimento dos Vales do São Francisco e do Parnaíba
2ª GRD/UIP - 2ª Superintendência Regional

## Cronograma
MINISTÉRIO DA INTEGRAÇÃO E DO DESENVOLVIMENTO REGIONAL
COMPANHIA DE DESENVOLVIMENTO DOS VALES DO SÃO FRANCISCO E DO PARNAÍBA
2.ª GRD da 2ª SUPERINTENDÊNCIA REGIONAL- Bom Jesus da Lapa/Ba.
Contratação de serviços de engenharia para execução de pátios para múltiplos usos, sem cobertura, em diversos municípios na área de atuação da 2ª Superintendência Regional da Codevasf, no Estado da Bahia
CRONOGRAMA FÍSICO/FINANCEIRO
ITEM | DISCRIMINAÇÃO | VALOR (R$) | 1º Mês | 2º Mês | 3º Mês | 4º Mês | 5º Mês | 6º Mês | 7º Mês | 8º Mês | 9º Mês | 10º Mês | 11º Mês | 12º Mês
1 | SERVIÇOS PRELIMINARES | 584319.4 | 47784.26 | 47784.26 | 47784.26 | 52583.72 | 52583.72 | 52583.72 | 52583.72 | 52583.72 | 52583.72 | 41821.44 | 41821.44 | 41821.44 | 584319.42 | 0.02
|  |  | 8.18% | 8.18% | 8.18% | 9% | 9% | 9% | 9% | 9% | 9% | 7.16% | 7.16% | 7.16% | 100%
2 | LIMPEZA E TERRAPLANAGEM | #VALUE! | #VALUE! | #VALUE! | #VALUE! | #VALUE! | #VALUE! | #VALUE! | #VALUE! | #VALUE! | #VALUE! | 0 | 0 | 0 | #VALUE! | #VALUE!
|  |  | #VALUE! | #VALUE! | #VALUE! | #VALUE! | #VALUE! | #VALUE! | #VALUE! | #VALUE! | #VALUE! | #VALUE! | #VALUE! | #VALUE! | #VALUE!
3 | FUNDAÇÕES | #VALUE! | #VALUE! | #VALUE! | #VALUE! | #VALUE! | #VALUE! | #VALUE! | #VALUE! | #VALUE! | #VALUE! | #VALUE! | 0 | 0 | #VALUE! | #VALUE!
|  |  | #VALUE! | #VALUE! | #VALUE! | #VALUE! | #VALUE! | #VALUE! | #VALUE! | #VALUE! | #VALUE! | #VALUE! | #VALUE! | #VALUE! | #VALUE!
4 | PISO DA QUADRA | #VALUE! | #VALUE! | #VALUE! | #VALUE! | #VALUE! | #VALUE! | #VALUE! | #VALUE! | #VALUE! | #VALUE! | #VALUE! | #VALUE! | 0 | #VALUE! | #VALUE!
|  |  | #VALUE! | #VALUE! | #VALUE! | #VALUE! | #VALUE! | #VALUE! | #VALUE! | #VALUE! | #VALUE! | #VALUE! | #VALUE! | #VALUE! | #VALUE!
5 | FECHAMENTOS | #VALUE! | #VALUE! | #VALUE! | #VALUE! | #VALUE! | #VALUE! | #VALUE! | #VALUE! | #VALUE! | #VALUE! | #VALUE! | #VALUE! | 0 | #VALUE! | #VALUE!
|  |  | #VALUE! | #VALUE! | #VALUE! | #VALUE! | #VALUE! | #VALUE! | #VALUE! | #VALUE! | #VALUE! | #VALUE! | #VALUE! | #VALUE! | #VALUE!
6 | PISO EXTERNO | #VALUE! | 0 | #VALUE! | #VALUE! | #VALUE! | #VALUE! | #VALUE! | #VALUE! | #VALUE! | #VALUE! | #VALUE! | #VALUE! | #VALUE! | #VALUE! | #VALUE!
|  |  | #VALUE! | #VALUE! | #VALUE! | #VALUE! | #VALUE! | #VALUE! | #VALUE! | #VALUE! | #VALUE! | #VALUE! | #VALUE! | #VALUE! | #VALUE!
7 | ARQUIBANCADA | #VALUE! | 0 | 0 | #VALUE! | #VALUE! | #VALUE! | #VALUE! | #VALUE! | #VALUE! | #VALUE! | #VALUE! | #VALUE! | #VALUE! | #VALUE! | #VALUE!
|  |  | #VALUE! | #VALUE! | #VALUE! | #VALUE! | #VALUE! | #VALUE! | #VALUE! | #VALUE! | #VALUE! | #VALUE! | #VALUE! | #VALUE! | #VALUE!
8 | EQUIPAMENTOS | #VALUE! | 0 | 0 | 0 | #VALUE! | #VALUE! | #VALUE! | #VALUE! | #VALUE! | #VALUE! | #VALUE! | #VALUE! | #VALUE! | #VALUE! | #VALUE!
|  |  | #VALUE! | #VALUE! | #VALUE! | #VALUE! | #VALUE! | #VALUE! | #VALUE! | #VALUE! | #VALUE! | #VALUE! | #VALUE! | #VALUE! | #VALUE!
9 | INSTALAÇÕES ELÉTRICAS | #VALUE! | 0 | 0 | #VALUE! | #VALUE! | #VALUE! | #VALUE! | #VALUE! | #VALUE! | #VALUE! | #VALUE! | #VALUE! | #VALUE! | #VALUE! | #VALUE!
|  |  | #VALUE! | #VALUE! | #VALUE! | #VALUE! | #VALUE! | #VALUE! | #VALUE! | #VALUE! | #VALUE! | #VALUE! | #VALUE! | #VALUE! | #VALUE!
10 | LIMPEZA GERAL | 2581.62 | 0 | 0 | 0 | 286.85 | 286.85 | 286.85 | 286.85 | 286.85 | 286.85 | 286.85 | 286.85 | 286.85 | 2581.65
|  |  | 0% | 0% | 0% | 11.11% | 11.11% | 11.11% | 11.11% | 11.11% | 11.11% | 11.11% | 11.11% | 11.11% | 100%
TOTAIS |  | #VALUE! | #VALUE! | #VALUE! | #VALUE! | #VALUE! | #VALUE! | #VALUE! | #VALUE! | #VALUE! | #VALUE! | #VALUE! | #VALUE! | #VALUE! | #VALUE! | #VALUE!
% DO ITEM |  |  | #VALUE! | #VALUE! | #VALUE! | #VALUE! | #VALUE! | #VALUE! | #VALUE! | #VALUE! | #VALUE! | #VALUE! | #VALUE! | #VALUE! | #VALUE!
TOTAL ACUMULADO |  |  | #VALUE! | #VALUE! | #VALUE! | #VALUE! | #VALUE! | #VALUE! | #VALUE! | #VALUE! | #VALUE! | #VALUE! | #VALUE! | #VALUE!
% ACUMULADA |  |  | #VALUE! | #VALUE! | #VALUE! | #VALUE! | #VALUE! | #VALUE! | #VALUE! | #VALUE! | #VALUE! | #VALUE! | #VALUE! | 100%

## CPUs
MINISTÉRIO DA INTEGRAÇÃO E DO DESENVOLVIMENTO REGIONAL
COMPANHIA DE DESENVOLVIMENTO DOS VALES DO SÃO FRANCISCO E DO PARNAÍBA
2ª GRD da 2ª SUPERINTENDÊNCIA REGIONAL- Bom Jesus da Lapa/Ba.
PLANILHA COMPOSIÇÕES DE PREÇOS
Contratação de serviços de engenharia para execução de pátios para múltiplos usos, sem cobertura, em diversos municípios na área de atuação da 2ª Superintendência Regional da Codevasf, no Estado da Bahia
[5 empty] | BDI (%): |  | 22.3%
[5 empty] | ENCARGOS SOCIAIS (%): |  | 115.1%
BASE: | Data Base Utilizada: SINAPI - Setembro/2023; ORSE - Setembro/2023-1; SICRO - Julho/2023 |  |  |  | NÃO DESONERADO
CPU-01 | CODEVASF |  | Administração local | % | QUANTITATIVO | PRECO UNITÁRIO | TOTAL (R$)
COMPOSICAO | SINAPI | 90776 | ENCARREGADO GERAL COM ENCARGOS COMPLEMENTARES | H | 100 | 36.79 | 3679
COMPOSICAO | SINAPI | 90777 | ENGENHEIRO CIVIL DE OBRA JUNIOR COM ENCARGOS COMPLEMENTARES | H | 8 | 113.34 | 906.72
|  |  |  | Sub total: |  |  | 4585.72
|  |  |  | Total para 4 meses: |  |  | 18342.88
|  |  |  | 22.3% |  |  | 4090.46
|  |  |  | Sub total: |  |  | 22433.34
|  |  |  | PREÇO GLOBAL TOTAL: |  |  | 22433.34
CPU-02 | CODEVASF |  | MOBILIZAÇÃO / DESMOBILIZAÇÃO | und | QUANTITATIVO | PRECO UNITÁRIO | TOTAL (R$)
COMPOSICAO | SICRO | E9667 | Caminhão basculante com capacidade de 14 m³ - 188 kW | CHP | 1.5 | 272.6016 | 408.9
COMPOSICAO | SICRO | E9571 | Caminhão tanque com capacidade de 10.000 l - 188 kW | CHP | 1.5 | 294.8931 | 442.34
COMPOSICAO | SICRO | 5914640 | Transporte com cavalo mecânico com semirreboque, capacidade de 30 T - Rodovia pavimentada | t.km | 3520 | 0.53 | 1865.6
|  |  |  | Sub total: |  |  | 2716.84
|  |  |  | 22.3% |  |  | 605.86
|  |  |  | PREÇO UNITÁRIO TOTAL: |  |  | 3322.7
CPU-03 | CODEVASF |  | Placa de obra em chapa de aço galvanizado | m² | QUANTITATIVO | PRECO UNITÁRIO | TOTAL (R$)
INSUMO | SINAPI | 5075 | PREGO DE ACO POLIDO COM CABECA 18 X 30 (2 3/4 X 10) | kg | 0.11 | 19.17 | 2.11
INSUMO | SINAPI | 4491 | PONTALETE *7,5 X 7,5* CM EM PINUS, MISTA OU EQUIVALENTE DA REGIAO - BRUTA | m | 4 | 9.35 | 37.4
INSUMO | SINAPI | 4417 | SARRAFO NAO APARELHADO *2,5 X 7* CM, EM MACARANDUBA/MASSARANDUBA, ANGELIM, PEROBA-ROSA OU EQUIVALENTE DA REGIAO - BRUTA | m | 1 | 7.41 | 7.41
INSUMO | SINAPI | 4813 | PLACA DE OBRA (PARA CONSTRUCAO CIVIL) EM CHAPA GALVANIZADA *N. 22*, ADESIVADA, DE *2,4 X 1,2* M (SEM POSTES PARA FIXACAO) | m² | 1 | 325 | 325
INSUMO | SINAPI | 370 | AREIA MEDIA - POSTO JAZIDA/FORNECEDOR | m³ | 0.0049 | 110 | 0.54
INSUMO | SINAPI | 1379 | CIMENTO PORTLAND COMPOSTO CP II-32 | kg | 1.5 | 0.78 | 1.17
INSUMO | SINAPI | 4718 | PEDRA BRITADA N. 2 (19 A 38 MM) POSTO PEDREIRA/FORNECEDOR | m³ | 0.0098 | 111.26 | 1.09
COMPOSIÇÃO | SINAPI | 87445 | BETONEIRA CAPACIDADE NOMINAL 400 L, CAPACIDADE DE MISTURA 310 L, MOTOR A DIESEL POTÊNCIA 5,0 HP, SEM CARREGADOR - CHP DIURNO. AF_06/2014 | h | 0.0065 | 5.35 | 0.03
COMPOSIÇÃO | SINAPI | 88262 | CARPINTEIRO DE FORMAS COM ENCARGOS COMPLEMENTARES | h | 1 | 30.2 | 30.2
COMPOSIÇÃO | SINAPI | 88316 | SERVENTE COM ENCARGOS COMPLEMENTARES | h | 2.06 | 21.47 | 44.23
|  |  |  | Sub total: |  |  | 449.18
|  |  |  | 22.3% |  |  | 100.17
|  |  |  | PREÇO UNITÁRIO TOTAL: |  |  | 549.35
CPU-04 | CODEVASF |  | Serviços topográficos | m² | QUANTITATIVO | PRECO UNITÁRIO | TOTAL (R$)
INSUMO | SINAPI | 20206 | SARRAFO APARELHADO *2 X 10* CM, EM MACARANDUBA/MASSARANDUBA, ANGELIM OU EQUIVALENTE DA REGIAO | m | 0.002886 | 9.36 | 0.03
COMPOSIÇÃO | SINAPI | 88253 | AUXILIAR DE TOPÓGRAFO COM ENCARGOS COMPLEMENTARES | h | 0.0025 | 19.38 | 0.05
COMPOSIÇÃO | SINAPI | 88288 | NIVELADOR COM ENCARGOS COMPLEMENTARES | h | 0.0025 | 24.18 | 0.06
COMPOSIÇÃO | SINAPI | 88316 | SERVENTE COM ENCARGOS COMPLEMENTARES | h | 0.0075 | 21.47 | 0.16
COMPOSIÇÃO | SINAPI | 88597 | DESENHISTA DETALHISTA COM ENCARGOS COMPLEMENTARES | h | 0.002 | 38.55 | 0.08
COMPOSIÇÃO | SINAPI | 92145 | CAMINHONETE CABINE SIMPLES COM MOTOR 1.6 FLEX, CÂMBIO MANUAL, POTÊNCIA 101/104 CV, 2 PORTAS - CHP DIURNO. AF_11/2015 | chp | 0.001 | 82.78 | 0.08
|  |  |  | Sub total: |  |  | 0.46
|  |  |  | 22.3% |  |  | 0.1
|  |  |  | PREÇO UNITÁRIO TOTAL: |  |  | 0.56
CPU-05 | CODEVASF |  | Regularização e compactação de subleito de solo predominantemente argiloso | m² | COEF. | PRECO UNITÁRIO (R$) | TOTAL (R$)
COMPOSICAO | SICRO | E9605 | Caminhão tanque com capacidade de 6.000 l - 136 kW | CHP | 0.001 | 228.4261 | 0.2284
COMPOSICAO | SICRO | E9605 | Caminhão tanque com capacidade de 6.000 l - 136 kW | CHI | 0.007 | 73.7761 | 0.5164
COMPOSICAO | SINAPI | 5932 | MOTONIVELADORA POTÊNCIA BÁSICA LÍQUIDA (PRIMEIRA MARCHA) 125 HP, PESO BRUTO 13032 KG, LARGURA DA LÂMINA DE 3,7 M - CHP DIURNO. AF_06/2014 | CHP | 0.0001 | 298.13 | 0.0298
COMPOSICAO | SINAPI | 5934 | MOTONIVELADORA POTÊNCIA BÁSICA LÍQUIDA (PRIMEIRA MARCHA) 125 HP, PESO BRUTO 13032 KG, LARGURA DA LÂMINA DE 3,7 M - CHI DIURNO. AF_06/2014 | CHI | 0.008 | 122.15 | 0.9772
COMPOSICAO | SICRO | E9685 | Rolo compactador pé de carneiro vibratório autopropelido por pneus de 11,6 t - 82 kW | CHP | 0.002 | 195.5062 | 0.391
COMPOSICAO | SINAPI | 88316 | SERVENTE COM ENCARGOS COMPLEMENTARES | H | 0.008 | 21.47 | 0.1718
COMPOSICAO | SICRO | E9685 | Rolo compactador pé de carneiro vibratório autopropelido por pneus de 11,6 t - 82 kW | CHI | 0.006 | 92.3502 | 0.5541
Adaptada de SINAPI 100576 |  |  |  | Sub total: |  |  | 2.87
|  |  |  | 22.3% |  |  | 0.64
|  |  |  | PREÇO UNITÁRIO TOTAL: |  |  | 3.51
CPU-06 | CODEVASF |  | Piso em concreto para pátios, concreto preparo mecânico FCK= 20MPA, espessura 8 cm, incluso polimento e juntas em poliuretano 2 m x 2 m. | m² | COEF. | PRECO UNITÁRIO (R$) | TOTAL (R$)
INSUMO | SINAPI | 142 | SELANTE ELÁSTICO MONOCOMPONENTE A BASE DE POLIURETANO (PU) PARA JUNTAS DIVERSAS | 310 ML | 0.1 | 31.94 | 3.19
INSUMO | ORSE | 2871 | Máquina acabadora de superfície de concreto (trifásica) com 1 jogo de pás e disco de acabamento | H | 0.8 | 7.56 | 6.05
COMPOSICAO | SINAPI | 91279 | CORTADORA DE PISO COM MOTOR 4 TEMPOS A GASOLINA, POTÊNCIA DE 13 HP, COM DISCO DE CORTE DIAMANTADO SEGMENTADO PARA CONCRETO, DIÂMETRO DE 350 MM, FURO DE 1" (14 X 1") - DEPRECIAÇÃO. AF_08/2015 | H | 0.5 | 0.91 | 0.46
INSUMO | SINAPI | 1524 | CONCRETO USINADO BOMBEAVEL, CLASSE DE RESISTENCIA C20, BRITA 0 E 1, SLUMP = 100 +/- 20 MM, COM BOMBEAMENTO (DISPONIBILIZACAO DE BOMBA), SEM O LANCAMENTO (NBR 8953) | M³ | 0.08 | 539.79 | 43.18
COMPOSIÇÃO | ORSE | 11477 | Lançamento de concreto usinado, bombeado, para infraestrutura, incluindo colocação, adensamento e acabamento | M³ | 0.08 | 28 | 2.24
COMPOSICAO | SINAPI | 88309 | PEDREIRO COM ENCARGOS COMPLEMENTARES | H | 0.3 | 30.6 | 9.18
COMPOSICAO | SINAPI | 88316 | SERVENTE COM ENCARGOS COMPLEMENTARES | H | 0.6 | 21.47 | 12.88
|  |  |  | Sub total: |  |  | 77.18
|  |  |  | 22.3% |  |  | 17.21
|  |  |  | PREÇO UNITÁRIO TOTAL: |  |  | 94.39
CPU-07 | CODEVASF |  | Execução e compactação de aterro com solo predominantemente argiloso - exclusive solo, escavação, carga e transporte. Af_11/2019 | m³ | COEF. | PRECO UNITÁRIO (R$) | TOTAL (R$)
COMPOSICAO | SICRO | E9605 | CAMINHÃO PIPA 6.000 L - CHP | CHP | 0.004 | 228.4261 | 0.91
COMPOSICAO | SICRO | E9605 | CAMINHÃO PIPA 6.000 L - CHI | CHI | 0.03 | 73.7761 | 2.21
COMPOSICAO | SINAPI | 5932 | MOTONIVELADORA POTÊNCIA BÁSICA LÍQUIDA (PRIMEIRA MARCHA) 125 HP, PESO BRUTO 13032 KG, LARGURA DA LÂMINA DE 3,7 M - CHP DIURNO. AF_06/2014 | CHP | 0.006 | 298.13 | 1.79
COMPOSICAO | SINAPI | 5934 | MOTONIVELADORA POTÊNCIA BÁSICA LÍQUIDA (PRIMEIRA MARCHA) 125 HP, PESO BRUTO 13032 KG, LARGURA DA LÂMINA DE 3,7 M - CHI DIURNO. AF_06/2014 | CHI | 0.027 | 122.15 | 3.3
COMPOSICAO | SICRO | E9685 | ROLO COMPACTADOR VIBRATÓRIO PÉ DE CARNEIRO PARA SOLOS, AUTOPROPELIDO POR PNEUS DE 11,6 T - 82 kW - CHP | CHP | 0.01 | 195.5062 | 1.96
COMPOSICAO | SINAPI | 88316 | SERVENTE COM ENCARGOS COMPLEMENTARES | H | 0.033 | 21.47 | 0.71
COMPOSICAO | SICRO | E9685 | ROLO COMPACTADOR VIBRATÓRIO PÉ DE CARNEIRO PARA SOLOS, AUTOPROPELIDO POR PNEUS DE 11,6 T - 82 kW - CHI | CHI | 0.023 | 92.3502 | 2.12
Adaptado de SINAPI 96385 |  |  |  | Sub total: |  |  | 13
|  |  |  | 22.3% |  |  | 2.9
|  |  |  | PREÇO UNITÁRIO TOTAL: |  |  | 15.9
CPU-08 | CODEVASF |  | Execução de rampa de acesso à calçada | m³ | COEF. | PRECO UNITÁRIO (R$) | TOTAL (R$)
COMPOSIÇÃO | SINAPI | 88262 | CARPINTEIRO DE FORMAS COM ENCARGOS COMPLEMENTARES | H | 2.256 | 30.2 | 68.13
INSUMO | SINAPI | 4460 | SARRAFO NAO APARELHADO *2,5 X 10* CM, EM MACARANDUBA/MASSARANDUBA, ANGELIM OU EQUIVALENTE DA REGIAO - BRUTA | M | 2.5 | 9.61 | 24.03
INSUMO | SINAPI | 4517 | SARRAFO *2,5 X 7,5* CM EM PINUS, MISTA OU EQUIVALENTE DA REGIAO - BRUTA | M | 2 | 3.27 | 6.54
COMPOSIÇÃO | SINAPI | 94964 | CONCRETO FCK = 20MPA, TRAÇO 1:2,7:3 (EM MASSA SECA DE CIMENTO/ AREIA MÉDIA/ BRITA 1) - PREPARO MECÂNICO COM BETONEIRA 400 L. AF_05/2021 | M³ | 1.213 | 506.84 | 614.8
|  |  |  | Sub total: |  |  | 713.5
|  |  |  | 22.3% |  |  | 159.11
|  |  |  | PREÇO UNITÁRIO TOTAL: |  |  | 872.61
CPU-09 | CODEVASF |  | Limpeza mecanizada de camada vegetal, vegetação e pequenas árvores (diâmetro de tronco menor que 0,20 m), com trator de esteiras.af_05/2018 | m² | COEF. | PRECO UNITÁRIO (R$) | TOTAL (R$)
COMPOSICAO | SINAPI | 88316 | SERVENTE COM ENCARGOS COMPLEMENTARES | H | 0,0030000 | 21,47 | #VALUE!
COMPOSICAO | SINAPI | 88441 | JARDINEIRO COM ENCARGOS COMPLEMENTARES | H | 0,0030000 | 22,77 | #VALUE!
COMPOSICAO | SICRO | E9042 | Trator sobre esteiras com lâmina - 97 Kw - CHI | CHI | 0,0024000 | 98.3066 | #VALUE!
COMPOSICAO | SICRO | E9042 | Trator sobre esteiras com lâmina - 97 kW - CHP | CHP | 0,0006000 | 221.1948 | #VALUE!
adaptada de SINAPI 98525 |  |  |  | Sub total: |  |  | #VALUE!
|  |  |  | 22.3% |  |  | #VALUE!
|  |  |  | PREÇO UNITÁRIO TOTAL: |  |  | #VALUE!
CPU-10 | CODEVASF |  | Forma plana para estruturas, em compensado resinado de 10mm, 03 usos, inclusive escoramento - Revisada 07.2015 | m² | QUANTITATIVO | PRECO UNITÁRIO | TOTAL (R$)
INSUMO | ORSE | 629 | Compensado resinado 10mm - Madeirit ou similar | m2 | 0.389 | 30.62 | 11.91
INSUMO | ORSE | 1569 | Madeira mista serrada (barrote) 6 x 6cm - 0,0036 m3/m (angelim, louro) | m | 2.044 | 8.49 | 17.35
COMPOSIÇÃO | SINAPI | 88262 | CARPINTEIRO DE FORMAS COM ENCARGOS COMPLEMENTARES | h | 0.899 | 30.2 | 27.15
INSUMO | SINAPI | 2692 | Desmoldante protetor para formas de madeira, de base oleosaemulsionada em agua | l | 0.02 | 6.4 | 0.13
INSUMO | SINAPI | 4509 | Sarrafo *2,5 x 10* cm em pinus, mista ou equivalente da regiao - bruta | m | 1.815 | 4.74 | 8.6
INSUMO | SINAPI | 5068 | Prego de aco polido com cabeca 17 x 21 (2 x 11) | kg | 0.025 | 19.17 | 0.48
INSUMO | SINAPI | 5069 | Prego de aco polido com cabeca 17 x 27 (2 1/2 x 11) | kg | 0.1 | 19.54 | 1.95
COMPOSIÇÃO | SINAPI | 88316 | SERVENTE COM ENCARGOS COMPLEMENTARES | h | 0.199 | 21.47 | 4.27
INSUMO | SINAPI | 6193 | Tabua nao aparelhada *2,5 x 20* cm, em macaranduba/massaranduba, angelim ou equivalente da regiao - bruta | m | 0.204 | 19.24 | 3.92
INSUMO | SINAPI | 43130 | Arame galvanizado 12 bwg, d = 2,76 mm (0,048 kg/m) ou 14 bwg, d = 2,11 mm (0,026 kg/m) | kg | 0.15 | 24.45 | 3.67
adaptada de ORSE 3170 |  |  |  | Sub total: |  |  | 79.43
|  |  |  | 22.3% |  |  | 17.71
|  |  |  | PREÇO GLOBAL TOTAL: |  |  | 97.14
CPU-11 | CODEVASF |  | Lançamento de concreto simples fabricado na obra, inclusive adensamento e acabamento na infraestrutura | m³ | QUANTITATIVO | PRECO UNITÁRIO | TOTAL (R$)
COMPOSICAO | SINAPI | 88309 | PEDREIRO COM ENCARGOS COMPLEMENTARES | H | 0.245 | 30,60 | #VALUE!
COMPOSICAO | SINAPI | 88316 | SERVENTE COM ENCARGOS COMPLEMENTARES | H | 0.955 | 21,47 | #VALUE!
adaptada de ORSE 11488 |  |  |  | Sub total: |  |  | #VALUE!
|  |  |  | 22.3% |  |  | #VALUE!
|  |  |  | PREÇO GLOBAL TOTAL: |  |  | #VALUE!
CPU-12 | CODEVASF |  | Reaterro manual de valas ou áreas, com espalhamento e compactação, utilizando compactador à percussão sapinho, sem controle do grau de compactação | m³ | QUANTITATIVO | PRECO UNITÁRIO | TOTAL (R$)
INSUMO | ORSE | 2459 | Caminhao tanque 6000 l (m. benz - ATEGO 1418/42 - 136,0 hp ou equivalente) | h | 0.2 | 69.19 | 13.84
INSUMO | ORSE | 2462 | Aluguel de compactador pneumático (dynapac - lc 71 gasolina - 2,5 hp) | h | 0.2 | 2.73 | 0.55
COMPOSICAO | SINAPI | 88316 | SERVENTE COM ENCARGOS COMPLEMENTARES | H | 0.4 | 21,47 | #VALUE!
adaptada de ORSE 2519 |  |  |  | Sub total: |  |  | #VALUE!
|  |  |  | 22.3% |  |  | #VALUE!
|  |  |  | PREÇO GLOBAL TOTAL: |  |  | #VALUE!
CPU-13 | CODEVASF |  | Lastro de brita 2 | m³ | QUANTITATIVO | PRECO UNITÁRIO | TOTAL (R$)
INSUMO | SINAPI | 4718 | Pedra britada n. 2 (19 a 38 mm) posto pedreira/fornecedor | M³ | 1.2 | 111.26 | 133.51
COMPOSICAO | SINAPI | 88316 | SERVENTE COM ENCARGOS COMPLEMENTARES | H | 2 | 21,47 | #VALUE!
|  |  |  | Sub total: |  |  | #VALUE!
|  |  |  | 22.3% |  |  | #VALUE!
|  |  |  | PREÇO GLOBAL TOTAL: |  |  | #VALUE!
CPU-14 | CODEVASF |  | Portão em ferro, em tubo de aço galv. 2" e tela ondulada malha 3/8" | m² | QUANTITATIVO | PRECO UNITÁRIO | TOTAL (R$)
INSUMO | ORSE | 261 | Barra quadrada de ferro 1/2" (1,27 kg/m) | m | 3.85 | 13.23 | 50.94
INSUMO | ORSE | 3663 | Chapa aço fina a quente e=3,00mm, 11MSG, 24,00 kg/m2 | m2 | 0.0024 | 403.83 | 0.97
INSUMO | ORSE | 7504 | Perfil Aço, Cantoneira abas iguais - 1" x 1/4" (2,22 kg/m) | kg | 8.56 | 8.02 | 68.65
INSUMO | SINAPI | 546 | Barra de aco chata, retangular (qualquer bitola) | kg | 4.3 | 9.24 | 39.73
INSUMO | SINAPI | 552 | Barra de aco chato, retangular, 38,1 mm x 6,35 mm (l x e), 1,89 kg/m | m | 0.11 | 17.64 | 1.94
INSUMO | SINAPI | 555 | Barra de aco chato, retangular, 25,4 mm x 6,35 mm (l x e), 1,2265 kg/m | m | 0.076 | 11.33 | 0.86
COMPOSICAO | SINAPI | 88315 | SERRALHEIRO COM ENCARGOS COMPLEMENTARES | h | 3.4512 | 30.38 | 104.85
COMPOSICAO | SINAPI | 6111 | SERVENTE COM ENCARGOS COMPLEMENTARES | h | 2.0505 | 21.47 | 44.02
INSUMO | SINAPI | 10997 | Eletrodo revestido aws - e7018, diametro igual a 4,00 mm | kg | 2.88 | 31.68 | 91.24
INSUMO | ORSE | 4437 | Tela ondulada fio 1,65mm malha 3/8" | m2 | 0.57 | 195.86 | 111.64
INSUMO | ORSE | 2313 | Tubo de aço galvanizado leve c/ costura c/ rosca BSP Ø = 60,30mm ( 2" ), e = 2,65mm, l = 6000mm NBR 5580 | m | 2.95 | 65.87 | 194.32
adaptada de ORSE 12036 |  |  |  | Sub total: |  |  | 709.16
|  |  |  | 22.3% |  |  | 158.14
|  |  |  | PREÇO GLOBAL TOTAL: |  |  | 867.3
CPU-15 | CODEVASF |  | Piso cimentado liso traço 1:5, e = 3 cm | m² | QUANTITATIVO | PRECO UNITÁRIO | TOTAL (R$)
INSUMO | SINAPI | 1379 | Cimento portland composto cp ii-32 | kg | 1.5 | 0.78 | 1.17
COMPOSICAO | SINAPI | 88309 | PEDREIRO COM ENCARGOS COMPLEMENTARES | H | 0.7143 | 30.6 | 21.86
INSUMO | ORSE | 1906 | Argamassa cimento e areia traço t-4 (1:5) - 1 saco cimento 50kg / 5 padiolas areia dim. 0,35z0,45x0,23m - Confecção mecânica e transporte | m3 | 0.03 | 418.88 | 12.57
adaptada de ORSE 2170 |  |  |  | Sub total: |  |  | 35.6
|  |  |  | 22.3% |  |  | 7.94
|  |  |  | PREÇO GLOBAL TOTAL: |  |  | 43.54
CPU-16 | CODEVASF |  | Laje pré-moldada unidirecional, biapoiada, para forro, enchimento em cerâmica, vigota convencional, altura total da laje (enchimento+capa) = (8+3). Af_11/2020_pa | m² | QUANTITATIVO | PRECO UNITÁRIO | TOTAL (R$)
INSUMO | SINAPI | 3736 | LAJE PRE-MOLDADA CONVENCIONAL (LAJOTAS + VIGOTAS) PARA FORRO, UNIDIRECIONAL, SOBRECARGA DE 100 KG/M2, VAO ATE 4,00 M (SEM COLOCACAO) | M2 | 1 | 43.5 | 43.5
INSUMO | SINAPI | 6193 | TABUA NAO APARELHADA *2,5 X 20* CM, EM MACARANDUBA/MASSARANDUBA, ANGELIM OU EQUIVALENTE DA REGIAO - BRUTA | M | 1.87 | 19.24 | 35.98
INSUMO | SINAPI | 40304 | PREGO DE ACO POLIDO COM CABECA DUPLA 17 X 27 (2 1/2 X 11) | KG | 0.04 | 23.67 | 0.95
COMPOSICAO | SINAPI | 88262 | CARPINTEIRO DE FORMAS COM ENCARGOS COMPLEMENTARES | H | 0.501 | 30.2 | 15.13
COMPOSICAO | SINAPI | 88316 | SERVENTE COM ENCARGOS COMPLEMENTARES | H | 0.354 | 21.47 | 7.6
COMPOSICAO | SINAPI | 92273 | FABRICAÇÃO DE ESCORAS DO TIPO PONTALETE, EM MADEIRA, PARA PÉ-DIREITO SIMPLES. AF_09/2020 | M | 0.97 | 17.3 | 16.78
COMPOSICAO | SINAPI | 92767 | ARMAÇÃO DE LAJE DE ESTRUTURA CONVENCIONAL DE CONCRETO ARMADO UTILIZANDO AÇO CA-60 DE 4,2 MM - MONTAGEM. AF_06/2022 | KG | 0.991 | 16.06 | 15.92
INSUMO | SINAPI | 1527 | CONCRETO USINADO BOMBEAVEL, CLASSE DE RESISTENCIA C25, BRITA 0 E 1, SLUMP = 100 +/- 20 MM, COM BOMBEAMENTO (DISPONIBILIZACAO DE BOMBA), SEM O LANCAMENTO (NBR 8953) | m³ | 0.048532 | 686.77 | 33.33
EQUIPAMENTOS | SICRO | E9069 | Vibrador de imersão para concreto - 4,10 Kw - CHP | CHP | 0.008536 | 8.0705 | 0.07
EQUIPAMENTOS | SICRO | E9069 | Vibrador de imersão para concreto - 4,10 Kw - CHI | CHI | 0.007876 | 0.7636 | 0.01
adaptada de SINAPI 101964 |  |  |  | Sub total: |  |  | 169.26
|  |  |  | 22.3% |  |  | 37.74
|  |  |  | PREÇO GLOBAL TOTAL: |  |  | 207
CPU-17 | CODEVASF |  | Poste de aço galvanizado cônico contíno reto, diâmetro superior 60mm, diâmetro da base 115mm, altura total 5m, Conipost ref. Série 0005/classe 60 da Conipost ou similar | un | QUANTITATIVO | PRECO UNITÁRIO | TOTAL (R$)
COMPOSICAO | SINAPI | 88309 | PEDREIRO COM ENCARGOS COMPLEMENTARES | H | 2.2117 | 30.6 | 67.68
COMPOSICAO | SINAPI | 88316 | SERVENTE COM ENCARGOS COMPLEMENTARES | H | 2.2117 | 21.47 | 47.48
INSUMO | ORSE | 6827 | Poste de aço galvanizado cônico contíno reto, diâmetro superior 60mm, diâmetro da base 115mm, altura útil 5m(total 6m), Conipost ref. Série 0005/classe 60 da Conipost ou similar | un | 1 | 1470 | 1470
COMPOSICAO | ORSE | 95 | Concreto simples fabricado na obra, fck=13,5 mpa, lançado e adensado | m3 | 0.05 | 562.54 | 28.13
COMPOSICAO | ORSE | 2497 | Escavação manual de vala ou cava em material de 1ª categoria, profundidade até 1,50m | m3 | 0.6 | 49.6 | 29.76
adaptada de ORSE 7269 |  |  |  | Sub total: |  |  | 1643.05
|  |  |  | 22.3% |  |  | 366.4
|  |  |  | PREÇO GLOBAL TOTAL: |  |  | 2009.45
CPU-18 | CODEVASF |  | Refletor Slim LED 200W de potência, branco Frio, 6500k, Autovolt, marca G-light ou similar | un | QUANTITATIVO | PRECO UNITÁRIO | TOTAL (R$)
COMPOSICAO | SINAPI | 88264 | ELETRICISTA COM ENCARGOS COMPLEMENTARES | H | 0.3735 | 30.96 | 11.56
COMPOSICAO | SINAPI | 88316 | SERVENTE COM ENCARGOS COMPLEMENTARES | H | 0.2 | 21.47 | 4.29
INSUMO | ORSE | 13524 | Refletor Slim LED 200W de potência, branco Frio, 6500k, Autovolt, marca G-light ou similar | un | 1 | 248.48 | 248.48
INSUMO | ORSE | 1691 | Parafuso metal 2 1/2" x 12 p/ bucha s-10 | un | 2 | 0.88 | 1.76
adaptada de ORSE 12808 |  |  |  | Sub total: |  |  | 266.09
|  |  |  | 22.3% |  |  | 59.34
|  |  |  | PREÇO GLOBAL TOTAL: |  |  | 325.43
CPU-19 | CODEVASF |  | Limpeza de ruas (varrição e remoção de entulhos) | m² | QUANTITATIVO | PRECO UNITÁRIO | TOTAL (R$)
COMPOSICAO | SINAPI | 88316 | SERVENTE COM ENCARGOS COMPLEMENTARES | H | 0.02 | 21.47 | 0.43
COMPOSICAO | ORSE | 5073 | Transporte local com caminhão basculante de 10m³, em rodovia pavimentada (conservação) densidade=1,5t/m³ | tkm | 0.0626 | 1.24 | 0.08
adaptada de ORSE 6191 |  |  |  | Sub total: |  |  | 0.51
|  |  |  | 22.3% |  |  | 0.11
|  |  |  | PREÇO GLOBAL TOTAL: |  |  | 0.62

## CPUs SINAPI
MINISTÉRIO DA INTEGRAÇÃO E DO DESENVOLVIMENTO REGIONAL
COMPANHIA DE DESENVOLVIMENTO DOS VALES DO SÃO FRANCISCO E DO PARNAÍBA
2ª GRD da 2ª SUPERINTENDÊNCIA REGIONAL- Bom Jesus da Lapa/Ba.
PLANILHA COMPOSIÇÕES DE PREÇOS - SINAPI
Contratação de serviços de engenharia para execução de pátios para múltiplos usos, sem cobertura, em diversos municípios na área de atuação da 2ª Superintendência Regional da Codevasf, no Estado da Bahia
[5 empty] | BDI (%): |  | 22.3%
[5 empty] | ENCARGOS SOCIAIS (%): |  | 115.1%
BASE: | Data Base Utilizada: SINAPI - Setembro/2023; ORSE - Setembro/2023-1; SICRO - Julho/2023 |  |  |  | NÃO DESONERADO
2.3 | SINAPI | 89470 | Alvenaria de blocos de concreto estrutural 14x19x39 cm, (espessura 14cm), fbk = 4,5 mpa, utilizando colher de pedreiro | m² | QUANTITATIVO | PRECO UNITÁRIO | TOTAL (R$)
INSUMO | SINAPI | 25070 | BLOCO DE CONCRETO ESTRUTURAL 14 X 19 X 39 CM, FBK 4,5 MPA (NBR 6136) | UN | 10.204 | 3.14 | 32.04
INSUMO | SINAPI | 38589 | MEIO BLOCO DE CONCRETO ESTRUTURAL 14 X 19 X 19 CM, FBK 4,5 MPA (NBR 6136) | UN | 1.46 | 1.79 | 2.61
INSUMO | SINAPI | 38591 | BLOCO DE CONCRETO ESTRUTURAL 14 X 19 X 34 CM, FBK 4,5 MPA (NBR 6136) | UN | 1.46 | 2.87 | 4.19
INSUMO | SINAPI | 38597 | CANALETA DE CONCRETO ESTRUTURAL 14 X 19 X 39 CM, FBK 4,5 MPA (NBR 6136) | UN | 0.97 | 3.53 | 3.42
COMPOSICAO | SINAPI | 88309 | PEDREIRO COM ENCARGOS COMPLEMENTARES | H | 0.62 | 30.6 | 18.97
COMPOSICAO | SINAPI | 88316 | SERVENTE COM ENCARGOS COMPLEMENTARES | H | 0.62 | 21.47 | 13.31
COMPOSICAO | SINAPI | 88715 | ARGAMASSA TRAÇO 1:2:9 (EM VOLUME DE CIMENTO, CAL E AREIA MÉDIA ÚMIDA) PARA EMBOÇO/MASSA ÚNICA/ASSENTAMENTO DE ALVENARIA DE VEDAÇÃO, PREPARO MECÂNICO COM BETONEIRA 400 L. AF_08/2019 | M3 | 0.0168 | 623.62 | 10.47
|  |  |  | Sub total: |  |  | 85.01
|  |  |  | 22.3% |  |  | 18.96
|  |  |  | PREÇO GLOBAL TOTAL: |  |  | 103.97
3.1 | SINAPI | 96523 | Escavação manual para bloco de coroamento ou sapata (incluindo escavação para colocação de fôrmas). | m³ | QUANTITATIVO | PRECO UNITÁRIO | TOTAL (R$)
COMPOSICAO | SINAPI | 88309 | PEDREIRO COM ENCARGOS COMPLEMENTARES | H | 1,1890000 | 30,60 | #VALUE!
COMPOSICAO | SINAPI | 88316 | SERVENTE COM ENCARGOS COMPLEMENTARES | H | 3,0530000 | 21,47 | #VALUE!
|  |  |  | Sub total: |  |  | #VALUE!
|  |  |  | 22.3% |  |  | #VALUE!
|  |  |  | PREÇO GLOBAL TOTAL: |  |  | #VALUE!
3.2 | SINAPI | 96527 | Escavação manual de vala para viga baldrame (incluindo escavação para colocação de fôrmas). | m³ | QUANTITATIVO | PRECO UNITÁRIO | TOTAL (R$)
COMPOSICAO | SINAPI | 88309 | PEDREIRO COM ENCARGOS COMPLEMENTARES | H | 1,4590000 | 30,60 | #VALUE!
COMPOSICAO | SINAPI | 88316 | SERVENTE COM ENCARGOS COMPLEMENTARES | H | 4,1380000 | 21,47 | #VALUE!
|  |  |  | Sub total: |  |  | #VALUE!
|  |  |  | 22.3% |  |  | #VALUE!
|  |  |  | PREÇO GLOBAL TOTAL: |  |  | #VALUE!
3.4 | SINAPI | 96619 | Lastro de concreto magro, aplicado em blocos de coroamento ou sapatas, espessura de 5 cm. | m² | QUANTITATIVO | PRECO UNITÁRIO | TOTAL (R$)
COMPOSICAO | SINAPI | 88309 | PEDREIRO COM ENCARGOS COMPLEMENTARES | H | 0,3106000 | 30,60 | #VALUE!
COMPOSICAO | SINAPI | 88316 | SERVENTE COM ENCARGOS COMPLEMENTARES | H | 0,0847000 | 21,47 | #VALUE!
COMPOSICAO | SINAPI | 94968 | CONCRETO MAGRO PARA LASTRO, TRAÇO 1:4,5:4,5 (EM MASSA SECA DE CIMENTO/ AREIA MÉDIA/ BRITA 1) - PREPARO MECÂNICO COM BETONEIRA 600 L. AF_05/2021 | M3 | 0,0565000 | 414,45 | #VALUE!
|  |  |  | Sub total: |  |  | #VALUE!
|  |  |  | 22.3% |  |  | #VALUE!
|  |  |  | PREÇO GLOBAL TOTAL: |  |  | #VALUE!
3.5 | SINAPI | 96548 | Armação de bloco, viga baldrame ou sapata utilizando aço ca-50 | kg | QUANTITATIVO | PRECO UNITÁRIO | TOTAL (R$)
INSUMO | SINAPI | 39017 | ESPACADOR / DISTANCIADOR CIRCULAR COM ENTRADA LATERAL, EM PLASTICO, PARA VERGALHAO *4,2 A 12,5* MM, COBRIMENTO 20 MM | UN | 0,1975000 | 0,21 | #VALUE!
INSUMO | SINAPI | 43132 | ARAME RECOZIDO 16 BWG, D = 1,65 MM (0,016 KG/M) OU 18 BWG, D = 1,25 MM (0,01 KG/M) | KG | 0,0250000 | 24,45 | #VALUE!
COMPOSICAO | SINAPI | 88238 | AJUDANTE DE ARMADOR COM ENCARGOS COMPLEMENTARES | H | 0,0160000 | 22,04 | #VALUE!
COMPOSICAO | SINAPI | 88245 | ARMADOR COM ENCARGOS COMPLEMENTARES | H | 0,0495000 | 30,38 | #VALUE!
COMPOSICAO | SINAPI | 92805 | CORTE E DOBRA DE AÇO CA-50, DIÂMETRO DE 16,0 MM. AF_06/2022 | KG | 1,0000000 | 7,79 | #VALUE!
|  |  |  | Sub total: |  |  | #VALUE!
|  |  |  | 22.3% |  |  | #VALUE!
|  |  |  | PREÇO GLOBAL TOTAL: |  |  | #VALUE!
3.6 | SINAPI | 102475 | Concreto fck = 20mpa, traço 1:2,6:2,9 (em massa seca de cimento/ areia média/ seixo rolado) - preparo mecânico com betoneira 400 l. | m³ | QUANTITATIVO | PRECO UNITÁRIO | TOTAL (R$)
INSUMO | SINAPI | 370 | AREIA MEDIA - POSTO JAZIDA/FORNECEDOR (RETIRADO NA JAZIDA, SEM TRANSPORTE) | M3 | 0,7503000 | 110,00 | #VALUE!
INSUMO | SINAPI | 1379 | CIMENTO PORTLAND COMPOSTO CP II-32 | KG | 332,9655000 | 0,78 | #VALUE!
INSUMO | SINAPI | 4734 | SEIXO ROLADO PARA APLICACAO EM CONCRETO (POSTO PEDREIRA/FORNECEDOR, SEM FRETE) | M3 | 0,5960000 | 363,82 | #VALUE!
COMPOSICAO | SINAPI | 88316 | SERVENTE COM ENCARGOS COMPLEMENTARES | H | 2,6125000 | 21,47 | #VALUE!
COMPOSICAO | SINAPI | 88377 | OPERADOR DE BETONEIRA ESTACIONÁRIA/MISTURADOR COM ENCARGOS COMPLEMENTARES | H | 1,6542000 | 31,40 | #VALUE!
COMPOSICAO | SINAPI | 88830 | BETONEIRA CAPACIDADE NOMINAL DE 400 L, CAPACIDADE DE MISTURA 280 L, MOTOR ELÉTRICO TRIFÁSICO POTÊNCIA DE 2 CV, SEM CARREGADOR - CHP DIURNO. AF_05/2023 | CHP | 0,8514000 | 2,15 | #VALUE!
COMPOSICAO | SINAPI | 88831 | BETONEIRA CAPACIDADE NOMINAL DE 400 L, CAPACIDADE DE MISTURA 280 L, MOTOR ELÉTRICO TRIFÁSICO POTÊNCIA DE 2 CV, SEM CARREGADOR - CHI DIURNO. AF_05/2023 | CHI | 0,8028000 | 0,37 | #VALUE!
|  |  |  | Sub total: |  |  | #VALUE!
|  |  |  | 22.3% |  |  | #VALUE!
|  |  |  | PREÇO GLOBAL TOTAL: |  |  | #VALUE!
4.2 | SINAPI | 97090 | Armação para execução de radier, piso de concreto ou laje sobre solo, com uso de tela q-138. | kg | QUANTITATIVO | PRECO UNITÁRIO | TOTAL (R$)
INSUMO | SINAPI | 7155 | TELA DE ACO SOLDADA NERVURADA, CA-60, Q-138, (2,20 KG/M2), DIAMETRO DO FIO = 4,2 MM, LARGURA = 2,45 M, ESPACAMENTO DA MALHA = 10 X 10 CM | M2 | 0,5550000 | 17,83 | #VALUE!
INSUMO | SINAPI | 42407 | TRELICA NERVURADA (ESPACADOR), ALTURA = 120,0 MM, DIAMETRO DOS BANZOS INFERIORES E SUPERIOR = 6,0 MM, DIAMETRO DA DIAGONAL = 4,2 MM | M | 0,4550000 | 5,84 | #VALUE!
INSUMO | SINAPI | 43132 | ARAME RECOZIDO 16 BWG, D = 1,65 MM (0,016 KG/M) OU 18 BWG, D = 1,25 MM (0,01 KG/M) | KG | 0,0110000 | 24,45 | #VALUE!
COMPOSICAO | SINAPI | 88238 | AJUDANTE DE ARMADOR COM ENCARGOS COMPLEMENTARES | H | 0,0110000 | 22,04 | #VALUE!
COMPOSICAO | SINAPI | 88245 | ARMADOR COM ENCARGOS COMPLEMENTARES | H | 0,0310000 | 30,38 | #VALUE!
|  |  |  | Sub total: |  |  | #VALUE!
|  |  |  | 22.3% |  |  | #VALUE!
|  |  |  | PREÇO GLOBAL TOTAL: |  |  | #VALUE!
4.5 | SINAPI | 102491 | Pintura de piso com tinta acrílica, aplicação manual, 2 demãos, incluso fundo preparador. | m² | QUANTITATIVO | PRECO UNITÁRIO | TOTAL (R$)
INSUMO | SINAPI | 6085 | SELADOR ACRILICO OPACO PREMIUM INTERIOR/EXTERIOR | L | 0,1600000 | 8,61 | #VALUE!
INSUMO | SINAPI | 7348 | TINTA ACRILICA PREMIUM PARA PISO | L | 0,4270000 | 16,69 | #VALUE!
INSUMO | SINAPI | 12815 | FITA CREPE ROLO DE 25 MM X 50 M | UN | 0,0100000 | 8,51 | #VALUE!
COMPOSICAO | SINAPI | 88310 | PINTOR COM ENCARGOS COMPLEMENTARES | H | 0,2750000 | 31,80 | #VALUE!
COMPOSICAO | SINAPI | 88316 | SERVENTE COM ENCARGOS COMPLEMENTARES | H | 0,1150000 | 21,47 | #VALUE!
|  |  |  | Sub total: |  |  | #VALUE!
|  |  |  | 22.3% |  |  | #VALUE!
|  |  |  | PREÇO GLOBAL TOTAL: |  |  | #VALUE!
4.6 | SINAPI | 102504 | Pintura de demarcação de quadra poliesportiva com tinta acrílica, e =5 cm, aplicação manual. | m | QUANTITATIVO | PRECO UNITÁRIO | TOTAL (R$)
INSUMO | SINAPI | 7348 | TINTA ACRILICA PREMIUM PARA PISO | L | 0,0210000 | 16,69 | #VALUE!
INSUMO | SINAPI | 12815 | FITA CREPE ROLO DE 25 MM X 50 M | UN | 0,0400000 | 8,51 | #VALUE!
COMPOSICAO | SINAPI | 88310 | PINTOR COM ENCARGOS COMPLEMENTARES | H | 0,2390000 | 31,80 | #VALUE!
COMPOSICAO | SINAPI | 88316 | SERVENTE COM ENCARGOS COMPLEMENTARES | H | 0,1000000 | 21,47 | #VALUE!
|  |  |  | Sub total: |  |  | #VALUE!
|  |  |  | 22.3% |  |  | #VALUE!
|  |  |  | PREÇO GLOBAL TOTAL: |  |  | #VALUE!
5.1 | SINAPI | 103323 | Alvenaria de vedação de blocos cerâmicos furados na vertical de 9x19x39cm (espessura 9 cm) e argamassa de assentamento com preparo manual. | m² | QUANTITATIVO | PRECO UNITÁRIO | TOTAL (R$)
INSUMO | SINAPI | 34557 | TELA DE ACO SOLDADA GALVANIZADA/ZINCADA PARA ALVENARIA, FIO D = *1,20 A 1,70* MM, MALHA 15 X 15 MM, (C X L) *50 X 7,5* CM | M | 0,4200000 | 2,26 | #VALUE!
INSUMO | SINAPI | 37395 | PINO DE ACO COM FURO, HASTE = 27 MM (ACAO DIRETA) | CENTO | 0,0050000 | 66,94 | #VALUE!
INSUMO | SINAPI | 37592 | BLOCO CERAMICO / TIJOLO VAZADO PARA ALVENARIA DE VEDACAO, FUROS NA VERTICAL,, 9 X 19 X 39 CM (NBR 15270) | UN | 13,6000000 | 1,73 | #VALUE!
COMPOSICAO | SINAPI | 87369 | ARGAMASSA TRAÇO 1:2:8 (EM VOLUME DE CIMENTO, CAL E AREIA MÉDIA ÚMIDA) PARA EMBOÇO/MASSA ÚNICA/ASSENTAMENTO DE ALVENARIA DE VEDAÇÃO, PREPARO MANUAL. AF_08/2019 | M3 | 0,0104000 | 746,60 | #VALUE!
COMPOSICAO | SINAPI | 88309 | PEDREIRO COM ENCARGOS COMPLEMENTARES | H | 0,5900000 | 30,60 | #VALUE!
COMPOSICAO | SINAPI | 88316 | SERVENTE COM ENCARGOS COMPLEMENTARES | H | 0,2950000 | 21,47 | #VALUE!
|  |  |  | Sub total: |  |  | #VALUE!
|  |  |  | 22.3% |  |  | #VALUE!
|  |  |  | PREÇO GLOBAL TOTAL: |  |  | #VALUE!
5.5 | SINAPI | 92763 | Armação de pilar ou viga de uma estrutura convencional de concreto armado utilizando aço CA-50 - Montagem | kg | QUANTITATIVO | PRECO UNITÁRIO | TOTAL (R$)
INSUMO | SINAPI | 39017 | ESPACADOR / DISTANCIADOR CIRCULAR COM ENTRADA LATERAL, EM PLASTICO, PARA VERGALHAO *4,2 A 12,5* MM, COBRIMENTO 20 MM | UN | 0,3670000 | 0,21 | #VALUE!
INSUMO | SINAPI | 43132 | ARAME RECOZIDO 16 BWG, D = 1,65 MM (0,016 KG/M) OU 18 BWG, D = 1,25 MM (0,01 KG/M) | KG | 0,0250000 | 24,45 | #VALUE!
COMPOSICAO | SINAPI | 88238 | AJUDANTE DE ARMADOR COM ENCARGOS COMPLEMENTARES | H | 0,0042000 | 22,04 | #VALUE!
COMPOSICAO | SINAPI | 88245 | ARMADOR COM ENCARGOS COMPLEMENTARES | H | 0,0257000 | 30,38 | #VALUE!
COMPOSICAO | SINAPI | 92804 | CORTE E DOBRA DE AÇO CA-50, DIÂMETRO DE 12,5 MM. AF_06/2022 | KG | 1,0000000 | 7,87 | #VALUE!
|  |  |  | Sub total: |  |  | #VALUE!
|  |  |  | 22.3% |  |  | #VALUE!
|  |  |  | PREÇO GLOBAL TOTAL: |  |  | #VALUE!
5.6 | SINAPI | 87904 | Chapisco aplicado em alvenaria (com presença de vãos) e estruturas de concreto de fachada, com colher de pedreiro. argamassa traço 1:3 com preparo manual. | m² | QUANTITATIVO | PRECO UNITÁRIO | TOTAL (R$)
COMPOSICAO | SINAPI | 87377 | ARGAMASSA TRAÇO 1:3 (EM VOLUME DE CIMENTO E AREIA GROSSA ÚMIDA) PARA CHAPISCO CONVENCIONAL, PREPARO MANUAL. AF_08/2019 | M3 | 0,0037000 | 670,98 | #VALUE!
COMPOSICAO | SINAPI | 88309 | PEDREIRO COM ENCARGOS COMPLEMENTARES | H | 0,1724000 | 30,60 | #VALUE!
COMPOSICAO | SINAPI | 88316 | SERVENTE COM ENCARGOS COMPLEMENTARES | H | 0,0575000 | 21,47 | #VALUE!
|  |  |  | Sub total: |  |  | #VALUE!
|  |  |  | 22.3% |  |  | #VALUE!
|  |  |  | PREÇO GLOBAL TOTAL: |  |  | #VALUE!
5.7 | SINAPI | 87548 | Massa única, para recebimento de pintura, em argamassa traço 1:2:8, preparo manual, aplicada manualmente em faces internas de paredes | m² | QUANTITATIVO | PRECO UNITÁRIO | TOTAL (R$)
COMPOSICAO | SINAPI | 87369 | ARGAMASSA TRAÇO 1:2:8 (EM VOLUME DE CIMENTO, CAL E AREIA MÉDIA ÚMIDA) PARA EMBOÇO/MASSA ÚNICA/ASSENTAMENTO DE ALVENARIA DE VEDAÇÃO, PREPARO MANUAL. AF_08/2019 | M3 | 0,0213000 | 746,60 | #VALUE!
COMPOSICAO | SINAPI | 88309 | PEDREIRO COM ENCARGOS COMPLEMENTARES | H | 0,3500000 | 30,60 | #VALUE!
COMPOSICAO | SINAPI | 88316 | SERVENTE COM ENCARGOS COMPLEMENTARES | H | 0,1280000 | 21,47 | #VALUE!
|  |  |  | Sub total: |  |  | #VALUE!
|  |  |  | 22.3% |  |  | #VALUE!
|  |  |  | PREÇO GLOBAL TOTAL: |  |  | #VALUE!
5.8 | SINAPI | 88489 | Pintura latéx acrílica premium, aplicação manual em paredes, duas demãos | m² | QUANTITATIVO | PRECO UNITÁRIO | TOTAL (R$)
INSUMO | SINAPI | 7356 | TINTA LATEX ACRILICA PREMIUM, COR BRANCO FOSCO | L | 0,2285000 | 24,89 | #VALUE!
COMPOSICAO | SINAPI | 88310 | PINTOR COM ENCARGOS COMPLEMENTARES | H | 0,1631000 | 31,80 | #VALUE!
COMPOSICAO | SINAPI | 88316 | SERVENTE COM ENCARGOS COMPLEMENTARES | H | 0,0544000 | 21,47 | #VALUE!
|  |  |  | Sub total: |  |  | #VALUE!
|  |  |  | 22.3% |  |  | #VALUE!
|  |  |  | PREÇO GLOBAL TOTAL: |  |  | #VALUE!
5.10 | SINAPI | 102362 | Alambrado para quadra poliesportiva, estruturado por tubos de aco galvanizado, (montantes com diametro 2", travessas e escoras com diâmetro 1 ¼), com tela de arame galvanizado, fio 14 bwg e malha quadrada 5x5cm (exceto mureta). | m² | QUANTITATIVO | PRECO UNITÁRIO | TOTAL (R$)
INSUMO | SINAPI | 7167 | TELA DE ARAME GALVANIZADA QUADRANGULAR / LOSANGULAR, FIO 2,11 MM (14 BWG), MALHA 5 X 5 CM, H = 2 M | M2 | 1,0203000 | 27,10 | #VALUE!
INSUMO | SINAPI | 7696 | TUBO ACO GALVANIZADO COM COSTURA, CLASSE MEDIA, DN 2", E = *3,65* MM, PESO *5,10* KG/M (NBR 5580) | M | 0,6105000 | 84,60 | #VALUE!
INSUMO | SINAPI | 7698 | TUBO ACO GALVANIZADO COM COSTURA, CLASSE MEDIA, DN 1.1/4", E = *3,25* MM, PESO *3,14* KG/M (NBR 5580) | M | 0,8701000 | 50,50 | #VALUE!
INSUMO | SINAPI | 11002 | ELETRODO REVESTIDO AWS - E6013, DIAMETRO IGUAL A 2,50 MM | KG | 0,0025000 | 30,42 | #VALUE!
INSUMO | SINAPI | 43130 | ARAME GALVANIZADO 12 BWG, D = 2,76 MM (0,048 KG/M) OU 14 BWG, D = 2,11 MM (0,026 KG/M) | KG | 0,0797000 | 24,45 | #VALUE!
COMPOSICAO | SINAPI | 88315 | SERRALHEIRO COM ENCARGOS COMPLEMENTARES | H | 0,9774000 | 30,38 | #VALUE!
COMPOSICAO | SINAPI | 88316 | SERVENTE COM ENCARGOS COMPLEMENTARES | H | 0,9974000 | 21,47 | #VALUE!
COMPOSICAO | SINAPI | 94962 | CONCRETO MAGRO PARA LASTRO, TRAÇO 1:4,5:4,5 (EM MASSA SECA DE CIMENTO/ AREIA MÉDIA/ BRITA 1) - PREPARO MECÂNICO COM BETONEIRA 400 L. AF_05/2021 | M3 | 0,0045000 | 419,00 | #VALUE!
|  |  |  | Sub total: |  |  | #VALUE!
|  |  |  | 22.3% |  |  | #VALUE!
|  |  |  | PREÇO GLOBAL TOTAL: |  |  | #VALUE!
6.1 | SINAPI | 95240 | Lastro de concreto magro, aplicado em pisos, lajes sobre solo ou radiers, espessura de 3 cm. | m² | QUANTITATIVO | PRECO UNITÁRIO | TOTAL (R$)
COMPOSICAO | SINAPI | 88309 | PEDREIRO COM ENCARGOS COMPLEMENTARES | H | 0,1631000 | 30,60 | #VALUE!
COMPOSICAO | SINAPI | 88316 | SERVENTE COM ENCARGOS COMPLEMENTARES | H | 0,0444000 | 21,47 | #VALUE!
COMPOSICAO | SINAPI | 94968 | CONCRETO MAGRO PARA LASTRO, TRAÇO 1:4,5:4,5 (EM MASSA SECA DE CIMENTO/ AREIA MÉDIA/ BRITA 1) - PREPARO MECÂNICO COM BETONEIRA 600 L. AF_05/2021 | M3 | 0,0339000 | 414,45 | #VALUE!
|  |  |  | Sub total: |  |  | #VALUE!
|  |  |  | 22.3% |  |  | #VALUE!
|  |  |  | PREÇO GLOBAL TOTAL: |  |  | #VALUE!
7.1 | SINAPI | 89283 | Alvenaria estrutural de blocos cerâmicos 14x19x39, (espessura de 14 cm), utilizando palheta e argamassa de assentamento com preparo manual. AF_03/2023 | m² | QUANTITATIVO | PRECO UNITÁRIO | TOTAL (R$)
INSUMO | SINAPI | 34588 | BLOCO ESTRUTURAL CERAMICO 14 X 19 X 39 CM, 6,0 MPA (NBR 15270) | UN | 10,0600000 | 2,45 | #VALUE!
INSUMO | SINAPI | 34655 | CANALETA ESTRUTURAL CERAMICA, 14 X 19 X 39 CM, 6,0 MPA (NBR 15270) | UN | 0,9600000 | 2,93 | #VALUE!
INSUMO | SINAPI | 34781 | MEIO BLOCO ESTRUTURAL CERAMICO 14 X 19 X 19 CM, 6,0 MPA (NBR 15270) | UN | 1,4400000 | 1,40 | #VALUE!
INSUMO | SINAPI | 38603 | BLOCO ESTRUTURAL CERAMICO 14 X 19 X 34 CM, 6,0 MPA (NBR 15270) | UN | 1,4400000 | 2,27 | #VALUE!
COMPOSICAO | SINAPI | 87367 | ARGAMASSA TRAÇO 1:1:6 (EM VOLUME DE CIMENTO, CAL E AREIA MÉDIA ÚMIDA) PARA EMBOÇO/MASSA ÚNICA/ASSENTAMENTO DE ALVENARIA DE VEDAÇÃO, PREPARO MANUAL. AF_08/2019 | M3 | 0,0129000 | 731,27 | #VALUE!
COMPOSICAO | SINAPI | 88309 | PEDREIRO COM ENCARGOS COMPLEMENTARES | H | 0,6500000 | 30,60 | #VALUE!
COMPOSICAO | SINAPI | 88316 | SERVENTE COM ENCARGOS COMPLEMENTARES | H | 0,3300000 | 21,47 | #VALUE!
|  |  |  | Sub total: |  |  | #VALUE!
|  |  |  | 22.3% |  |  | #VALUE!
|  |  |  | PREÇO GLOBAL TOTAL: |  |  | #VALUE!
7.2 | SINAPI | 89993 | Grauteamento vertical em alvenaria estrutural. | m³ | QUANTITATIVO | PRECO UNITÁRIO | TOTAL (R$)
COMPOSICAO | SINAPI | 88309 | PEDREIRO COM ENCARGOS COMPLEMENTARES | H | 8,2973000 | 30,60 | #VALUE!
COMPOSICAO | SINAPI | 88316 | SERVENTE COM ENCARGOS COMPLEMENTARES | H | 5,5315000 | 21,47 | #VALUE!
COMPOSICAO | SINAPI | 90279 | GRAUTE FGK=20 MPA; TRAÇO 1:0,04:1,8:2,1 (EM MASSA SECA DE CIMENTO/ CAL/ AREIA GROSSA/ BRITA 0) - PREPARO MECÂNICO COM BETONEIRA 400 L. AF_09/2021 | M3 | 1,2030000 | 601,41 | #VALUE!
|  |  |  | Sub total: |  |  | #VALUE!
|  |  |  | 22.3% |  |  | #VALUE!
|  |  |  | PREÇO GLOBAL TOTAL: |  |  | #VALUE!
7.3 | SINAPI | 102921 | Armação vertical de alvenaria estrutural. | kg | QUANTITATIVO | PRECO UNITÁRIO | TOTAL (R$)
INSUMO | SINAPI | 43055 | ACO CA-50, 12,5 MM OU 16,0 MM, VERGALHAO | KG | 1,0000000 | 6,96 | #VALUE!
COMPOSICAO | SINAPI | 88238 | AJUDANTE DE ARMADOR COM ENCARGOS COMPLEMENTARES | H | 0,0160000 | 22,04 | #VALUE!
COMPOSICAO | SINAPI | 88245 | ARMADOR COM ENCARGOS COMPLEMENTARES | H | 0,0241000 | 30,38 | #VALUE!
|  |  |  | Sub total: |  |  | #VALUE!
|  |  |  | 22.3% |  |  | #VALUE!
|  |  |  | PREÇO GLOBAL TOTAL: |  |  | #VALUE!
7.4 | SINAPI | 89995 | Grauteamento de cinta superior ou de verga em alvenaria estrutural. | m³ | QUANTITATIVO | PRECO UNITÁRIO | TOTAL (R$)
COMPOSICAO | SINAPI | 88309 | PEDREIRO COM ENCARGOS COMPLEMENTARES | H | 7,4148000 | 30,60 | #VALUE!
COMPOSICAO | SINAPI | 88316 | SERVENTE COM ENCARGOS COMPLEMENTARES | H | 4,9432000 | 21,47 | #VALUE!
COMPOSICAO | SINAPI | 90279 | GRAUTE FGK=20 MPA; TRAÇO 1:0,04:1,8:2,1 (EM MASSA SECA DE CIMENTO/ CAL/ AREIA GROSSA/ BRITA 0) - PREPARO MECÂNICO COM BETONEIRA 400 L. AF_09/2021 | M3 | 1,2030000 | 601,41 | #VALUE!
|  |  |  | Sub total: |  |  | #VALUE!
|  |  |  | 22.3% |  |  | #VALUE!
|  |  |  | PREÇO GLOBAL TOTAL: |  |  | #VALUE!
7.5 | SINAPI | 102923 | Armação de cinta de alvenaria estrutural. | kg | QUANTITATIVO | PRECO UNITÁRIO | TOTAL (R$)
INSUMO | SINAPI | 43055 | ACO CA-50, 12,5 MM OU 16,0 MM, VERGALHAO | KG | 1,0000000 | 6,96 | #VALUE!
COMPOSICAO | SINAPI | 88238 | AJUDANTE DE ARMADOR COM ENCARGOS COMPLEMENTARES | H | 0,0127000 | 22,04 | #VALUE!
COMPOSICAO | SINAPI | 88245 | ARMADOR COM ENCARGOS COMPLEMENTARES | H | 0,0191000 | 30,38 | #VALUE!
|  |  |  | Sub total: |  |  | #VALUE!
|  |  |  | 22.3% |  |  | #VALUE!
|  |  |  | PREÇO GLOBAL TOTAL: |  |  | #VALUE!
8.3 | SINAPI | 103769 | Par de tabelas de basquete de compensado naval, com aros e redes - fornecimento e instalação. AF_03/2022 | un | QUANTITATIVO | PRECO UNITÁRIO | TOTAL (R$)
INSUMO | SINAPI | 10527 | LOCACAO DE ANDAIME METALICO TUBULAR DE ENCAIXE, TIPO DE TORRE, CADA PAINEL COM LARGURA DE 1 ATE 1,5 M E ALTURA DE *1,00* M, INCLUINDO DIAGONAL, BARRAS DE LIGACAO, SAPATAS OU RODIZIOS E DEMAIS ITENS NECESSARIOS A MONTAGEM (NAO INCLUI INSTALACAO) | MXMES | 0,0389000 | 20,00 | #VALUE!
INSUMO | SINAPI | 25400 | PAR DE TABELAS DE BASQUETE EM COMPENSADO NAVAL, OFICIAL, 1800 X 1200 MM, INCLUINDO ARO DE METAL E REDE EM POLIPROPILENO 100% (SEM SUPORTE DE FIXACAO) | UN | 1,0000000 | 2.616,96 | #VALUE!
COMPOSICAO | SINAPI | 88309 | PEDREIRO COM ENCARGOS COMPLEMENTARES | H | 8,7500000 | 30,60 | #VALUE!
COMPOSICAO | SINAPI | 88316 | SERVENTE COM ENCARGOS COMPLEMENTARES | H | 2,9167000 | 21,47 | #VALUE!
COMPOSICAO | SINAPI | 97064 | MONTAGEM E DESMONTAGEM DE ANDAIME TUBULAR TIPO TORRE (EXCLUSIVE ANDAIME E LIMPEZA). AF_11/2017 | M | 6,0000000 | 29,22 | #VALUE!
|  |  |  | Sub total: |  |  | #VALUE!
|  |  |  | 22.3% |  |  | #VALUE!
|  |  |  | PREÇO GLOBAL TOTAL: |  |  | #VALUE!
9.1 | SINAPI | 93662 | Disjuntor bipolar tipo din, corrente nominal de 20a - fornecimento e instalação. | un | QUANTITATIVO | PRECO UNITÁRIO | TOTAL (R$)
INSUMO | SINAPI | 1571 | TERMINAL A COMPRESSAO EM COBRE ESTANHADO PARA CABO 4 MM2, 1 FURO E 1 COMPRESSAO, PARA PARAFUSO DE FIXACAO M5 | UN | 2,0000000 | 1,18 | #VALUE!
INSUMO | SINAPI | 34616 | DISJUNTOR TIPO DIN/IEC, BIPOLAR DE 6 ATE 32A | UN | 1,0000000 | 49,97 | #VALUE!
COMPOSICAO | SINAPI | 88247 | AUXILIAR DE ELETRICISTA COM ENCARGOS COMPLEMENTARES | H | 0,1325000 | 22,40 | #VALUE!
COMPOSICAO | SINAPI | 88264 | ELETRICISTA COM ENCARGOS COMPLEMENTARES | H | 0,1325000 | 30,96 | #VALUE!
|  |  |  | Sub total: |  |  | #VALUE!
|  |  |  | 22.3% |  |  | #VALUE!
|  |  |  | PREÇO GLOBAL TOTAL: |  |  | #VALUE!
9.2 | SINAPI | 93672 | Disjuntor tripolar tipo din, corrente nominal de 40a - fornecimento e instalação. | un | QUANTITATIVO | PRECO UNITÁRIO | TOTAL (R$)
INSUMO | SINAPI | 1574 | TERMINAL A COMPRESSAO EM COBRE ESTANHADO PARA CABO 10 MM2, 1 FURO E 1 COMPRESSAO, PARA PARAFUSO DE FIXACAO M6 | UN | 3,0000000 | 1,52 | #VALUE!
INSUMO | SINAPI | 34709 | DISJUNTOR TIPO DIN/IEC, TRIPOLAR DE 10 ATE 50A | UN | 1,0000000 | 61,22 | #VALUE!
COMPOSICAO | SINAPI | 88247 | AUXILIAR DE ELETRICISTA COM ENCARGOS COMPLEMENTARES | H | 0,4057000 | 22,40 | #VALUE!
COMPOSICAO | SINAPI | 88264 | ELETRICISTA COM ENCARGOS COMPLEMENTARES | H | 0,4057000 | 30,96 | #VALUE!
|  |  |  | Sub total: |  |  | #VALUE!
|  |  |  | 22.3% |  |  | #VALUE!
|  |  |  | PREÇO GLOBAL TOTAL: |  |  | #VALUE!
9.3 | SINAPI | 91864 | Eletroduto rígido roscável, pvc, dn 32 mm (1") | m | QUANTITATIVO | PRECO UNITÁRIO | TOTAL (R$)
INSUMO | SINAPI | 2685 | ELETRODUTO DE PVC RIGIDO ROSCAVEL DE 1 ", SEM LUVA | M | 1,0170000 | 6,98 | #VALUE!
COMPOSICAO | SINAPI | 88247 | AUXILIAR DE ELETRICISTA COM ENCARGOS COMPLEMENTARES | H | 0,1390000 | 22,40 | #VALUE!
COMPOSICAO | SINAPI | 88264 | ELETRICISTA COM ENCARGOS COMPLEMENTARES | H | 0,1390000 | 30,96 | #VALUE!
|  |  |  | Sub total: |  |  | #VALUE!
|  |  |  | 22.3% |  |  | #VALUE!
|  |  |  | PREÇO GLOBAL TOTAL: |  |  | #VALUE!
9.4 | SINAPI | 91928 | Cabo de cobre flexível isolado, 4 mm², anti-chama 450/750 v, para circuitos terminais - fornecimento e instalação. | m | QUANTITATIVO | PRECO UNITÁRIO | TOTAL (R$)
INSUMO | SINAPI | 981 | CABO DE COBRE, FLEXIVEL, CLASSE 4 OU 5, ISOLACAO EM PVC/A, ANTICHAMA BWF-B, 1 CONDUTOR, 450/750 V, SECAO NOMINAL 4 MM2 | M | 1,2434000 | 3,26 | #VALUE!
INSUMO | SINAPI | 21127 | FITA ISOLANTE ADESIVA ANTICHAMA, USO ATE 750 V, EM ROLO DE 19 MM X 5 M | UN | 0,0094000 | 3,66 | #VALUE!
COMPOSICAO | SINAPI | 88247 | AUXILIAR DE ELETRICISTA COM ENCARGOS COMPLEMENTARES | H | 0,0390000 | 22,40 | #VALUE!
COMPOSICAO | SINAPI | 88264 | ELETRICISTA COM ENCARGOS COMPLEMENTARES | H | 0,0390000 | 30,96 | #VALUE!
|  |  |  | Sub total: |  |  | #VALUE!
|  |  |  | 22.3% |  |  | #VALUE!
|  |  |  | PREÇO GLOBAL TOTAL: |  |  | #VALUE!

## CPUs SICRO
MINISTÉRIO DA INTEGRAÇÃO E DO DESENVOLVIMENTO REGIONAL
COMPANHIA DE DESENVOLVIMENTO DOS VALES DO SÃO FRANCISCO E DO PARNAÍBA
2ª GRD da 2ª SUPERINTENDÊNCIA REGIONAL- Bom Jesus da Lapa/Ba.
PLANILHA COMPOSIÇÕES DE PREÇOS - SICRO
Contratação de serviços de engenharia para execução de pátios para múltiplos usos, sem cobertura, em diversos municípios na área de atuação da 2ª Superintendência Regional da Codevasf, no Estado da Bahia
[6 empty] | BDI (%): |  | 22.3%
[6 empty] | ENCARGOS SOCIAIS (%): |  | 115.1%
BASE: | Data Base Utilizada: SINAPI - Setembro/2023; ORSE - Setembro/2023-1; SICRO - Julho/2023 |  |  |  |  | NÃO DESONERADO
CGCIT | [7 empty] | DNIT
SISTEMA DE CUSTOS REFERENCIAIS DE OBRAS - SICRO |  |  | Bahia |  |  | FIC | 0.01425
Custo Unitário de Referência |  |  | Julho/2023 |  |  | Produção da equipe | 230.19 | m³
5502109 | Escavação, carga e transporte de material de 1ª categoria - DMT de 50 a 200 m - caminho de serviço em leito natural - com escavadeira e caminhão basculante de 14 m³ | [5 empty] | Valores em reais (R$)
A - EQUIPAMENTOS |  | Quantidade | Utilização |  | Custo Horário |  |  | Custo
|  |  | Operativa | Improdutiva | Produtivo | Improdutivo |  | Horário Total
E9667 | Caminhão basculante com capacidade de 14 m³ - 188 kW | 4 | 0.76 | 0.24 | 276.7639 | 101.5802 |  | 938.8792
E9515 | Escavadeira hidráulica sobre esteiras com caçamba com capacidade de 1,56 m³ - 118 kW | 1 | 1 | 0 | 306.2364 | 150.4637 |  | 306.2364
[6 empty] | Custo horário total de equipamentos |  | 1245.1156
B - MÃO DE OBRA |  | Quantidade | Unidade |  | Custo Horário | Custo Horário Total
88316 | SERVENTE COM ENCARGOS COMPLEMENTARES | 1 | h |  | 21.47 |  |  | 21.47
SINAPI |  | Custo horário total de mão de obra | [5 empty] | 21.47
|  | Custo horário total de execução | [5 empty] | 1266.5856
|  | Custo unitário de execução | [5 empty] | 5.5023
[6 empty] | Custo do FIC |  | 0.0784
[6 empty] | Custo do FIT |  | -
C - MATERIAL |  | Quantidade | Unidade |  | Preço Unitário | Custo Unitário
Custo unitário total de material
D - ATIVIDADES AUXILIARES |  | Quantidade | Unidade |  | Custo Unitário | Custo Unitário
Custo total de atividades auxiliares
[6 empty] | Subtotal |  | 5.5807
E - TEMPO FIXO |  | Código | Quantidade | Unidade |  | Custo Unitário | Custo Unitário
Custo unitário total de tempo fixo
F - MOMENTO DE TRANSPORTE |  | Quantidade | Unidade | DMT |  |  |  | Custo Unitário
|  |  |  | LN | RP | P
Custo unitário total de transporte
|  |  |  | Custo unitário direto total |  |  |  | 5.58
Obs.
CGCIT | [7 empty] | DNIT
SISTEMA DE CUSTOS REFERENCIAIS DE OBRAS - SICRO |  |  | Bahia
Custo Unitário de Referência |  |  | Julho/2023 |  |  | Produção da equipe | 731.74 | tkm
5914640 | Transporte com cavalo mecânico com semirreboque com capacidade de 30 t - rodovia pavimentada | [5 empty] | Valores em reais (R$)
A - EQUIPAMENTOS |  | Quantidade | Utilização |  | Custo Horário |  |  | Custo
|  |  | Operativa | Improdutiva | Produtivo | Improdutivo |  | Horário Total
E9666 | Cavalo mecânico com semirreboque com capacidade de 30 t - 265 kW | 1 | 1 | 0 | 384.532 | 133.7068 |  | 384.532
[6 empty] | Custo horário total de equipamentos |  | 384.532
B - MÃO DE OBRA |  | Quantidade | Unidade |  | Custo Horário | Custo Horário Total
Custo horário total de mão de obra
|  | Custo horário total de execução | [5 empty] | 384.532
|  | Custo unitário de execução | [5 empty] | 0.5255
[6 empty] | Custo do FIC |  | -
[6 empty] | Custo do FIT |  | -
C - MATERIAL |  | Quantidade | Unidade |  | Preço Unitário | Custo Unitário
Custo unitário total de material
D - ATIVIDADES AUXILIARES |  | Quantidade | Unidade |  | Custo Unitário | Custo Unitário
Custo total de atividades auxiliares
[6 empty] | Subtotal |  | 0.5255
E - TEMPO FIXO |  | Código | Quantidade | Unidade |  | Custo Unitário | Custo Unitário
Custo unitário total de tempo fixo
F - MOMENTO DE TRANSPORTE |  | Quantidade | Unidade | DMT |  |  |  | Custo Unitário
|  |  |  | LN | RP | P
Custo unitário total de transporte
|  |  |  | Custo unitário direto total |  |  |  | 0.53
Obs.

## CPUs ORSE
MINISTÉRIO DA INTEGRAÇÃO E DO DESENVOLVIMENTO REGIONAL
COMPANHIA DE DESENVOLVIMENTO DOS VALES DO SÃO FRANCISCO E DO PARNAÍBA
2ª GRD da 2ª SUPERINTENDÊNCIA REGIONAL- Bom Jesus da Lapa/Ba.
PLANILHA COMPOSIÇÕES DE PREÇOS - ORSE
Contratação de serviços de engenharia para execução de pátios para múltiplos usos, sem cobertura, em diversos municípios na área de atuação da 2ª Superintendência Regional da Codevasf, no Estado da Bahia
[5 empty] | BDI (%): |  | 22.3%
[5 empty] | ENCARGOS SOCIAIS (%): |  | 115.1%
BASE: | Data Base Utilizada: SINAPI - Setembro/2023; ORSE - Setembro/2023-1; SICRO - Julho/2023 |  |  |  | NÃO DESONERADO
1.2 | ORSE | 4657 | Locação de container - Escritório com banheiro - 6,20 x 2,40m - Rev 02_02/2022 | mês | QUANTITATIVO | PRECO UNITÁRIO | TOTAL (R$)
INSUMO | ORSE | 4298 | Aluguel de container - Escritório com banheiro - 6,20 x 2,40m, equipado com Ar condicionado | mês | 1 | 1600 | 1600
|  |  |  | Sub total: |  |  | 1600
|  |  |  | 22.3% |  |  | 356.8
|  |  |  | PREÇO GLOBAL TOTAL: |  |  | 1956.8
1.3 | ORSE | 4654 | Locação de container - Almoxarifado sem banheiro - 6,00 x 2,40m - Rev 02_02/2022 | mês | QUANTITATIVO | PRECO UNITÁRIO | TOTAL (R$)
INSUMO | ORSE | 4299 | Aluguel de container - Almoxarifado sem banheiro - 6,00 x 2,40m | mês | 1 | 800 | 800
|  |  |  | Sub total: |  |  | 800
|  |  |  | 22.3% |  |  | 178.4
|  |  |  | PREÇO GLOBAL TOTAL: |  |  | 978.4 | 28.034
8.1 | ORSE-I | 10735 | Traves oficial p/futebol de salão 3x2m em aço galv.3", com requadro e redes de polietileno fio 4mm (conjunto p/futsal) | par | QUANTITATIVO | PRECO UNITÁRIO | TOTAL (R$)
INSUMO | ORSE | 10735 | Traves oficial p/futebol de salão 3x2m em aço galv.3", com requadro e redes de polietileno fio 4mm (conjunto p/futsal) | par | 1 | 4298.87 | 4298.87 | 5.25 | 115.15
|  |  |  | Sub total: |  |  | 4298.87 | 33.18
|  |  |  | 22.3% |  |  | 958.65
|  |  |  | PREÇO GLOBAL TOTAL: |  |  | 5257.52
8.2 | ORSE-I | 932 | Estrutura/suporte oficial p/tabela de basquete em tubo aço galvanizado d=5", H=3,05m piso/aro, pintura sintética, fornecimento e instalação | par | QUANTITATIVO | PRECO UNITÁRIO | TOTAL (R$)
INSUMO | ORSE | 932 | Estrutura/suporte oficial p/tabela de basquete em tubo aço galvanizado d=5", H=3,05m piso/aro, pintura sintética, fornecimento e instalação | par | 1 | 3558.27 | 3558.27
|  |  |  | Sub total: |  |  | 3558.27
|  |  |  | 22.3% |  |  | 793.49
|  |  |  | PREÇO GLOBAL TOTAL: |  |  | 4351.76
8.4 | ORSE | 2432 | Poste oficial para volei em aço galvanizado d=3", c/esticador e catraca | par | QUANTITATIVO | PRECO UNITÁRIO | TOTAL (R$)
INSUMO | ORSE | 1877 | Poste oficial para volei em aço galvanizado d=3", c/esticador e catraca (cod.3008) | par | 1 | 1006.84 | 1006.84
|  |  |  | Sub total: |  |  | 1006.84
|  |  |  | 22.3% |  |  | 224.53
|  |  |  | PREÇO GLOBAL TOTAL: |  |  | 1231.37
8.5 | ORSE | 2429 | Rede para volei profissional, em nylon e com medidor de altura | un | QUANTITATIVO | PRECO UNITÁRIO | TOTAL (R$)
INSUMO | ORSE | 1932 | Rede volei em nylon, profissional, lona em pvc, c/medidor altura (cod.2006p) | un | 1 | 247.36 | 247.36
|  |  |  | Sub total: |  |  | 247.36
|  |  |  | 22.3% |  |  | 55.16
|  |  |  | PREÇO GLOBAL TOTAL: |  |  | 302.52
9.7 | ORSE | 11386 | Entrada de energia elétrica trifásica demanda entre 0 e 15,2 kw - Rev 01 | un | QUANTITATIVO | PRECO UNITÁRIO | TOTAL (R$)
COMPOSICAO | ORSE | 339 | Quadro de medição trifásica (acima de 10 kva) com caixa em noril | un | 1 | 472.92 | 472.92
COMPOSICAO | ORSE | 353 | Eletroduto de pvc rígido roscável, diâm = 25mm (3/4") | m | 1.5 | 12.26 | 18.39
COMPOSICAO | ORSE | 354 | Eletroduto de pvc rígido roscável, diâm = 32mm (1") | m | 6 | 15.64 | 93.84
COMPOSICAO | ORSE | 363 | Curva para eletroduto de pvc rígido roscável, diâm = 32mm (1") | un | 2 | 8.49 | 16.98
COMPOSICAO | ORSE | 372 | Luva para eletroduto de pvc rígido roscável, diâm = 32mm (1") | un | 4 | 3.33 | 13.32
COMPOSICAO | ORSE | 681 | Conector para haste de aterramento 5/8" - fornecimento e assentamento - Rev 02 (10/2021) | un | 1 | 6.08 | 6.08
COMPOSICAO | ORSE | 2892 | Fornecimento de isolador roldana de porcelana | un | 1 | 2.2 | 2.2
COMPOSICAO | ORSE | 3249 | Poste auxiliar p/entrada energia, trifasico, em ferro galvanizado d=3" e h=6,0m, completo | un | 1 | 483.12 | 483.12
COMPOSICAO | ORSE | 4005 | Cabo de cobre isolado EPR ou XLPE 6,0mm², 0,6/1kv / 90º C | M | 25 | 10.17 | 254.25
COMPOSICAO | ORSE | 4429 | Caixa de inspeção 0,30 x 0,30 x 0,40m | un | 1 | 149.34 | 149.34
COMPOSICAO | ORSE | 7925 | Terminal de compressão para cabo de 6 mm2 - fornecimento e instalação | un | 5 | 2.4 | 12
COMPOSICAO | ORSE | 8001 | Disjuntor termomagnetico tripolar 40 A, padrão DIN (Europeu - linha branca), curva C, 5KA | un | 1 | 109.37 | 109.37
COMPOSICAO | ORSE | 9379 | Haste cobreada copperweld p/aterramento d= 5/8" x 2,40m | un | 1 | 41.09 | 41.09
COMPOSICAO | ORSE | 12370 | Cabo de cobre nú 10 mm2 - fornecimento e assentamento (10,85m/kg) | kg | 0.192 | 109.15 | 20.96
|  |  |  | Sub total: |  |  | 1693.86
|  |  |  | 22.3% |  |  | 377.73
|  |  |  | PREÇO GLOBAL TOTAL: |  |  | 2071.59

## BDI
MINISTÉRIO DA INTEGRAÇÃO E DO DESENVOLVIMENTO REGIONAL
COMPANHIA DE DESENVOLVIMENTO DOS VALES DO SÃO FRANCISCO E DO PARNAÍBA
2.ª GRD da 2ª SUPERINTENDÊNCIA REGIONAL- Bom Jesus da Lapa/Ba.
PLANILHA DE DETALHAMENTO DO BDI - SEM DESONERAÇÃO
Contratação de serviços de engenharia para execução de pátios para múltiplos usos, sem cobertura, em diversos municípios na área de atuação da 2ª Superintendência Regional da Codevasf, no Estado da Bahia
MEMÓRIA DE CALCULO DO BDI APLICADO
BDI APLICADO NA OBRA |  |  | FAIXAS DE ADMISSIBILIDADE DE ACORDO COM O ACORDÃO N. 2622/2013 DO TCU
ITEM | DISCRIMINAÇÃO | PERC. (%)
|  |  | MÍNIMO | MÉDIO | MÁXIMO
1.00 | Despesas Indiretas
A1 | Seguro e Garantia | 0.8% | 0.8% | 0.8% | 1%
A2 | Riscos e Imprevistos | 1.27% | 0.97% | 1.27% | 1.27%
A3 | Despesas Financeiras | 0.59% | 0.59% | 1.23% | 1.39%
A4 | Administração Central | 4% | 3% | 4% | 5.5%
Total do Grupo A = |  | 6.66%
2.00 | Benefício
B-1 | LUCRO | 7% | 6.16% | 7.4% | 8.96%
Total do Grupo B = |  | 7%
3.00 | Impostos |  | CÁLCULO DO ISS
C-1 | PIS / PASEP | 0.65% | ALÍQUOTA MUNICIPAL (%) | % DE MÃO DE OBRA | ALÍQUOTA FINAL (%)
C-2 | COFINS | 3%
C-3 | ISS | 3%
|  |  | 5% | 60% | 3%
C-4 | CPRB (Contribuição Previdenciária sobre o Lucro Bruto)
Total do Grupo C = |  | 6.65%
Fórmula Para Cálculo do B.D.I
BDI =(((1+A4+A1+A2)*(1+A3)*(1+B1))/(1-C))-1
Bonificação Sobre Despesas indiretas (B.D.I) = |  | 22.3%

## Encargos Sociais
NOME DA CONCORRENTE:
EDITAL:
FOLHA:
Contratação de serviços de engenharia para execução de pátios para múltiplos usos, sem cobertura, em diversos municípios na área de atuação da 2ª Superintendência Regional da Codevasf, no Estado da Bahia
DETALHAMENTO DOS ENCARGOS SOCIAIS (%)
VIGÊNCIA A PARTIR DE 12/2022 |  | COM DESONERAÇÃO |  | NÃO DESONERADO
|  | HORISTA | MENSALISTA | HORISTA | MENSALISTA
GRUPO A
A1 | INSS | 0 | 0 | 20 | 20
A2 | SESI | 1.5 | 1.5 | 1.5 | 1.5
A3 | SENAI | 1 | 1 | 1 | 1
A4 | INCRA | 0.2 | 0.2 | 0.2 | 0.2
A5 | SEBRAE | 0.6 | 0.6 | 0.6 | 0.6
A6 | Salário Educação | 2.5 | 2.5 | 2.5 | 2.5
A7 | Seguro Contra Acidentes de Trabalho | 3 | 3 | 3 | 3
A8 | FGTS | 8 | 8 | 8 | 8
A9 | SECONCI | 0 | 0 | 0 | 0
A | Total | 16.8 | 16.8 | 36.8 | 36.8
GRUPO B
B1 | Repouso Semanal Remunerado | 17.97 | - | 17.97 | -
B2 | Feriados | 3.96 | - | 3.97 | -
B3 | Auxílio-enfermidade | 0.86 | 0.66 | 0.87 | 0.66
B4 | 13° salário | 10.97 | 8.33 | 11.02 | 8.33
B5 | Licença-paternidade | 0.07 | 0.06 | 0.07 | 0.05
B6 | Faltas Justificadas | 0.73 | 0.56 | 0.73 | 0.56
B7 | Dias de chuva | 2.04 | - | 2.05 | -
B8 | Auxílio Acidente de Trabalho | 0.1 | 0.08 | 0.11 | 0.08
B9 | Férias Gozadas | 10.34 | 7.85 | 11.21 | 8.47
B10 | Salário Maternidade | 0.03 | 0.02 | 0.04 | 0.03
B | Total | 47.07 | 17.56 | 48.04 | 18.18
GRUPO C
C1 | Aviso Prévio Indenizado | 5.44 | 4.13 | 5.47 | 4.13
C2 | Aviso Prévio Trabalhado | 0.13 | 0.1 | 0.13 | 0.1
C3 | Férias Indenizadas | 3.41 | 2.59 | 2.95 | 2.23
C4 | Depósito Rescisão Sem Justa Causa | 3.36 | 2.55 | 3.13 | 2.37
C5 | Indenização Adicional | 0.46 | 0.35 | 0.46 | 0.35
C | Total | 12.8 | 9.72 | 12.14 | 9.18
GRUPO D
D1 | Reincidência de A sobre B | 7.91 | 2.95 | 17.68 | 6.69
D2 | Reincidência de Grupo A sobre Aviso Prévio Trabalhado e Reincidência do FGTS sobre Aviso Prévio Indenizado | 0.46 | 0.35 | 0.49 | 0.37
D | Total | 8.37 | 3.3 | 18.17 | 7.06
T O T A L (%) |  | 85.04 | 47.38 | 115.1% | 71.22%
Ministério da Integração e do Desenvolvimento Regional – MIDR
Companhia de Desenvolvimento dos Vales do São Francisco e do Parnaíba
2ª GRD/UIP - 2ª Superintendência Regional

## Mobilização
MINISTÉRIO DA INTEGRAÇÃO E DO DESENVOLVIMENTO REGIONAL
COMPANHIA DE DESENVOLVIMENTO DOS VALES DO SÃO FRANCISCO E DO PARNAÍBA
2.ª GRD da 2ª SUPERINTENDÊNCIA REGIONAL- Bom Jesus da Lapa/Ba.
Contratação de serviços de engenharia para execução de pátios para múltiplos usos, sem cobertura, em diversos municípios na área de atuação da 2ª Superintendência Regional da Codevasf, no Estado da Bahia
MEMÓRIA DE CÁLCULO DOS MOMENTOS DE TRANSPORTE PARA MOBILIZAÇÃO E DESMOBILIZAÇÃO
Mobilização estimada | 200 | km | (cidade polo para cidade beneficiada)
Dist. da Origem ao destino: | 200 | km
Distância Total: | 200 | km
Peso das máquinas: | Retroescavadeira |  |  |  | 7.2 | ton
Peso das máquinas: | Rolo compactador liso vibratório 10,4 t |  |  |  | 10.4 | ton
|  |  | Total |  | 17.6 | ton
Momento de transporte = 018 x 200 => |  |  |  | 3520 | t x km

## MC MODULO
MINISTÉRIO DA INTEGRAÇÃO E DO DESENVOLVIMENTO REGIONAL COMPANHIA DE DESENVOLVIMENTO DOS VALES DO SÃO FRANCISCO E DO PARNAÍBA 2.ª GRD da 2ª SUPERINTENDÊNCIA REGIONAL- Bom Jesus da Lapa/BA.
MINISTÉRIO DO DESENVOLVIMENTO REGIONAL COMPANHIA DE DESENVOLVIMENTO DOS VALES DO SÃO FRANCISCO E DO PARNAÍBA 2.ª GRD da 2ª SUPERINTENDÊNCIA REGIONAL- Bom Jesus da Lapa/Ba.
Contratação de serviços de engenharia para execução de pátios para múltiplos usos, sem cobertura, em diversos municípios na área de atuação da 2ª Superintendência Regional da Codevasf, no Estado da Bahia
| Quantidade de módulos: | 13
MEMÓRIA DE CÁLCULO - 13 UND DE PÁTIOS PARA MÚLTIPLOS USOS
1 | SERVIÇOS PRELIMINARES |  |  |  | dim terreno | 26.77
1.1 | Administração local | % | Conforme composição de preços unitários | 100% |  | 37.91
1.2 | Locação de container - Escritório com banheiro - 6,20 x 2,40m - Rev 02_02/2022 | mês | Qtde de módulos x meses de execução (4 meses por módulo) | 52 | área terreno | 1014.85
1.3 | Locação de container - Almoxarifado sem banheiro - 6,00 x 2,40m - Rev 02_02/2022 | mês | Qtde de módulos x meses de execução (4 meses por módulo) | 52
1.4 | Mobilização | und | Conforme memória de mobilização e CPU | 13
1.5 | Desmobilização | und | Conforme memória de mobilização e CPU | 13
1.6 | Placa de obra em chapa de aço galvanizado | m² | Qtde de módulos x 3,60 x 1,80 (dimensões) | 84.24 |  |  |  |  | SAPATA | 0.6 | viga 30 | 0.15 | viga 15 | 0.15
1.7 | Serviços topográficos | m² | Qtde de módulos x 26,77 x 37,91 (Área de implantação no terreno) | 13193.05 | [5 empty] | 0.6 |  | 0.3 |  | 0.15
1
2 | LIMPEZA E TERRAPLANAGEM | [8 empty] | 34 |  | 108.8 |  | 108.8
2.1 | Limpeza mecanizada de camada vegetal, vegetação e pequenas árvores (diâmetro de tronco menor que 0,20 m), com trator de esteiras.af_05/2018 | m² | Qtde de módulos x 26,77 x 37,91 | 12845.04 | [5 empty] | 12.24
2.2 | Regularização e compactação de subleito de solo predominantemente argiloso | m² | Qtde de módulos x 26,77 x 37,91 (caso não necessite dos itens 2.3 a 2.5 de grandes movimentações de terra) | 13193.05
2.3 | Alvenaria de blocos de concreto estrutural 14x19x39 cm, (espessura 14cm), fbk = 4,5 mpa, utilizando colher de pedreiro | m² | Qtde de módulos x [26,77m x 1,3 m desnível estimado + (37,91m x 1,30 m/2 m) x 2 lados] | 1093.04 | Desnível estimado em 1,3 metros conforme projeto em Baixa de Baraúna. Apropriar na medição.
2.4 | Escavação, carga e transporte de material de 1ª categoria - DMT de 50 a 200 m - caminho de serviço em leito natural - com escavadeira e caminhão basculante de 14 m³ | m³ | Qtde de módulos x 26,77 x 37,91 (Área de implantação no terreno) x 1,30/2 m (diferença de nível estimado como base) | 8575.45
2.5 | Execução e compactação de aterro com solo predominantemente argiloso - exclusive solo, escavação, carga e transporte. Af_11/2019 | m³ | Qtde de módulos x 26,77 x 37,91 (Área de implantação no terreno) x 1,30/2 m (diferença de nível estimado como base) | 8575.45
3 | FUNDAÇÕES
3.1 | Escavação manual para bloco de coroamento ou sapata (incluindo escavação para colocação de fôrmas). | m³ | Qtde de módulos x 0,60 x 0,60 x 1,00 x 34 (comp x larg x alt x qtde sapatas estimada) | 159.12
3.2 | Escavação manual de vala para viga baldrame (incluindo escavação para colocação de fôrmas). | m³ | Qtde de módulos x 0,15 x 0,30 x (33,93x2+20,47x2) [largura x altura x perímetro] | 63.7 | 108.8
3.3 | Forma plana para estruturas, em compensado resinado de 10mm, 03 usos, inclusive escoramento - Revisada 07.2015 | m² | Qtde de módulos x [Sapatas (0,60 x 1,0 x 4 lados x 34unid) + baldrame (0,30 x (33,93x2+20,47x2) x 2 lados)] | 1909.44
3.4 | Lastro de concreto magro, aplicado em blocos de coroamento ou sapatas, espessura de 5 cm. | m² | Qtde de módulos x [Sapatas (0,60 comp x 0,60 larg x 0,05 esp x 34unid) + baldrame (0,15 x (33,93x2+20,47x2) x 0,05 esp)] | 18.59
3.5 | Armação de bloco, viga baldrame ou sapata utilizando aço ca-50 | kg | Qtde de módulos x Armação de sapata e viga baldrame estimado conforme quadro de ferros | 5598.58
3.6 | Concreto fck = 20mpa, traço 1:2,6:2,9 (em massa seca de cimento/ areia média/ seixo rolado) - preparo mecânico com betoneira 400 l. | m³ | Qtde de módulos x [Sapatas (0,60 x 0,60 x (1,00/2) x 34unid) + baldrame (0,30x 0,15 x (33,93x2+20,47x2))] | 143.26
3.7 | Lançamento de concreto simples fabricado na obra, inclusive adensamento e acabamento na infraestrutura | m³ | = volume de concreto item 3.6 | 143.26
3.8 | Reaterro manual de valas ou áreas, com espalhamento e compactação, utilizando compactador à percussão sapinho, sem controle do grau de compactação | m³ | escavações - volume de concreto - volume de lastros | 60.97
4 | PISO DA QUADRA |  |  |  |  | perimetro da quadra | 108.8
4.1 | Lastro de brita 2 | m³ | Qtde de módulos x área de quadra x 0,05 esp | 440.96 |  |  | 33.93
4.2 | Armação para execução de radier, piso de concreto ou laje sobre solo, com uso de tela q-138. | kg | Qtde de módulos x área de quadra x peso por m² (2,20kg/m²) | 19399.9 |  |  | 20.47
4.3 | Forma plana para estruturas, em compensado resinado de 10mm, 03 usos, inclusive escoramento - Revisada 07.2015 | m² | Qtde de módulos x perimetro x altura concreto e lastro (0,05+0,08) | 183.82 |  | área da quadra | 694.55 |  | 10.9655 | 17.83
4.4 | Piso em concreto para pátios, concreto preparo mecânico FCK= 20MPA, espessura 8 cm, incluso polimento e juntas em poliuretano 2 m x 2 m. | m² | Qtde de módulos x área interna de quadra (678,32) | 8818.16 | 0 |  |  |  | 2741375 | 4457500
4.5 | Pintura de piso com tinta acrílica, aplicação manual, 2 demãos, incluso fundo preparador. | m² | Qtde de módulos x área interna de quadra (678,32) | 8818.16
4.6 | Pintura de demarcação de quadra poliesportiva com tinta acrílica, e =5 cm, aplicação manual. | m | Qtde de módulos x conforme projeto (353,1 comp) | 4590.3
5 | FECHAMENTOS
5.1 | Alvenaria de vedação de blocos cerâmicos furados na vertical de 9x19x39cm (espessura 9 cm) e argamassa de assentamento com preparo manual. | m² | Qtde de módulos x perimetro x altura ('x1,10) - desconto pilaretes e cinta - 2 m (portão por módulo) | 1244.75
5.2 | Forma plana para estruturas, em compensado resinado de 10mm, 03 usos, inclusive escoramento - Revisada 07.2015 | m² | Qtde de módulos x [qtde de pilaretes x larg x altura x 2lados (34x0,15x1,10x2) + cinta (2 formas x 0,15 x (33,93x2+20,47x2))] | 570.18 | 285.09
5.3 | Concreto fck = 20mpa, traço 1:2,6:2,9 (em massa seca de cimento/ areia média/ seixo rolado) - preparo mecânico com betoneira 400 l. | m³ | volume =Qtde de módulos x [qtde de pilaretes x larg x comp x altura (34 x 0,15 x 0,15 x 1,10) + cinta (0,15 x 0,15 x (33,93x2+20,47x2))] | 42.77
5.4 | Lançamento de concreto simples fabricado na obra, inclusive adensamento e acabamento | m³ | = volume de concreto item 5.3 | 42.77
5.5 | Armação de pilar ou viga de uma estrutura convencional de concreto armado utilizando aço CA-50 - Montagem | kg | Qtde de módulos x Armação de pilares e viga de amarração estimado conforme quadro de ferros | 4135.3
5.6 | Chapisco aplicado em alvenaria (com presença de vãos) e estruturas de concreto de fachada, com colher de pedreiro. argamassa traço 1:3 com preparo manual. | m² | (área de alvenaria + pilaretes e cinta) x 2 lados | 3059.68
5.7 | Massa única, para recebimento de pintura, em argamassa traço 1:2:8, preparo manual, aplicada manualmente em faces internas de paredes | m² | igual ao chapisco item 5.6 | 3059.68
5.8 | Pintura latéx acrílica premium, aplicação manual em paredes, duas demãos | m² | igual à massa única item 5.7 | 3059.68
5.9 | Portão em ferro, em tubo de aço galv. 2" e tela ondulada malha 3/8" | m² | Qtde de módulos x conforme projeto (2 x 2,30) | 59.8 | 4.6 | 33.93 | 81.432
5.10 | Alambrado para quadra poliesportiva, estruturado por tubos de aco galvanizado, (montantes com diametro 2", travessas e escoras com diâmetro 1 ¼), com tela de arame galvanizado, fio 14 bwg e malha quadrada 5x5cm (exceto mureta). | m² | lados = 33,93 x 2 x 1,20 = 81,43m² fundos = 20,47 x 2 x 2,50 = 102,35m² diagonais = 3,90 x 4 = 15,60 desconto portão = (1,20 x 2) 2,40m² | 2560.74 |  | 20.47 | 102.35
[10 empty] | MENOR | 0.45 | MAIOR | 0.9
6 | PISO EXTERNO | [9 empty] | 15 |  | 15
6.1 | Lastro de concreto magro, aplicado em pisos, lajes sobre solo ou radiers, espessura de 3 cm. | m² | Qtde de módulos x área conforme projeto: excluindo rampas e arquibancada | 3670.03 |  | 1009.86 | 694.5471 | 282.3129 |  |  | 0.15 |  | 0.15
6.2 | Piso cimentado liso traço 1:5, e = 3 cm | m² | Qtde de módulos x área conforme projeto: excluindo rampas e arquibancada | 3670.03
6.3 | Execução de rampa de acesso à calçada | m³ | Qtde de módulos x projeto: (Área x esp. de 10 cm) x 2 qtd | 6.89 | [6 empty] | 0.4 | ESPAÇAMENTO
7 | ARQUIBANCADA
7.1 | Alvenaria estrutural de blocos cerâmicos 14x19x39, (espessura de 14 cm), utilizando palheta e argamassa de assentamento com preparo manual. AF_03/2023 | m² | Qtde de módulos x 2 arquibancadas x [(0,45 alt menor x 15m) + (0,90 alt maior x 15 x 2 fiadas)] | 877.5
7.2 | Grauteamento vertical em alvenaria estrutural. | m³ | Qtde de módulos x área furo x altura x qtde furos x 2 arquibancadas= [(0,07x0,07)x(0,45+0,90x2)x(45)]x2 | 12.87
7.3 | Armação vertical de alvenaria estrutural. | kg | volume de graute x taxa de aço (40kg/m³) | 514.8
7.4 | Grauteamento de cinta superior ou de verga em alvenaria estrutural. | m³ | Qtde de módulos x 0,15 alt x 0,15 larg x 45 comp x 2 arquibancadas | 26.39
7.5 | Armação de cinta de alvenaria estrutural. | kg | volume de graute x taxa de aço (40kg/m³) | 1055.6
7.6 | Laje pré-moldada unidirecional, biapoiada, para forro, enchimento em cerâmica, vigota convencional, altura total da laje (enchimento+capa) = (8+3). Af_11/2020_pa | m² | Qtde de módulos x área de assento 0,40 larg x 15m comp x 2 linhas de assento x 2 arquibancadas | 312
7.7 | Chapisco aplicado em alvenaria (com presença de vãos) e estruturas de concreto de fachada, com colher de pedreiro. argamassa traço 1:3 com preparo manual. | m² | área externa da alvenaria: Qtde de módulos x (0,90m x 15m x 2) x 2 arquibancadas | 702
7.8 | Massa única, para recebimento de pintura, em argamassa traço 1:2:8, preparo manual, aplicada manualmente em faces internas de paredes | m² | igual ao chapisco | 702
7.9 | Pintura latéx acrílica premium, aplicação manual em paredes, duas demãos | m² | área externa da alvenaria + assento: Qtde de módulos x [(0,90m x 15m x 2) + (0,55m x 15m x 2)] x 2 arquibancadas | 1131
8 | EQUIPAMENTOS
8.1 | Traves oficial p/futebol de salão 3x2m em aço galv.3", com requadro e redes de polietileno fio 4mm (conjunto p/futsal) | par | Qtde de módulos x conforme projeto | 13
8.2 | Estrutura/suporte oficial p/tabela de basquete em tubo aço galvanizado d=5", H=3,05m piso/aro, pintura sintética, fornecimento e instalação | par | Qtde de módulos x conforme projeto | 13
8.3 | Par de tabelas de basquete de compensado naval, com aros e redes - fornecimento e instalação. AF_03/2022 | un | Qtde de módulos x conforme projeto | 13
8.4 | Poste oficial para volei em aço galvanizado d=3", c/esticador e catraca | par | Qtde de módulos x conforme projeto | 13
8.5 | Rede para volei profissional, em nylon e com medidor de altura | un | Qtde de módulos x conforme projeto | 13
9 | INSTALAÇÕES ELÉTRICAS
9.1 | Disjuntor bipolar tipo din, corrente nominal de 20a - fornecimento e instalação. | un | Qtde de módulos x conforme projeto | 26
9.2 | Disjuntor tripolar tipo din, corrente nominal de 40a - fornecimento e instalação. | un | Qtde de módulos x conforme projeto | 13
9.3 | Eletroduto rígido roscável, pvc, dn 32 mm (1") | m | Qtde de módulos x conforme projeto | 1560
9.4 | Cabo de cobre flexível isolado, 4 mm², anti-chama 450/750 v, para circuitos terminais - fornecimento e instalação. | m | Qtde de módulos x conforme projeto | 2600
9.5 | Poste de aço galvanizado cônico contíno reto, diâmetro superior 60mm, diâmetro da base 115mm, altura total 5m, Conipost ref. Série 0005/classe 60 da Conipost ou similar | un | Qtde de módulos x conforme projeto (4) | 52
9.6 | Refletor Slim LED 200W de potência, branco Frio, 6500k, Autovolt, marca G-light ou similar | un | Qtde de módulos x conforme projeto (8) | 104
9.7 | Entrada de energia elétrica trifásica demanda entre 0 e 15,2 kw - Rev 01 | un | Qtde de módulos x conforme projeto | 13
10 | LIMPEZA GERAL
10.1 | Limpeza de ruas (varrição e remoção de entulhos) | m² | Qtde de módulos x [(37,91 x 26,77 ) área de implantação no terreno - (33,93 x 20,47) área de fechamento] | 4163.9
(*) - Valores calculados diretamente no projeto.

## Quadro de ferros
QUADRO DE FERROS - ESTIMATIVA
Fundações
Bitola (mm) | Peso/m (Kg/m) | Comp. (m) | Peso (Kg) | Observações
5 | 0.157 | 380.8 | 59.7856 | Estribos da viga baldrame de 5 mm (dimensões 0,10 m x 0,25 m) a cada 0,20 m em um comprimento total de 108,8 m (perímetro da quadra)
8 | 0.393 | 571.2 | 224.4816 | Para viga baldrame 4 ferros de 8 mm pelo comprimento total de 108,8 m (perímetro da quadra) + 4 ferros de 8 mm de espera dos pilares por sapata
10 | 0.624 | 234.6 | 146.3904 | Para as 34 sapatas: malha com 10 ferros de 10 mm com comprimento de 0,69 m
Peso total |  |  | 430.6576
QUADRO DE FERROS
Pilares e Viga de amarração
Bitola (mm) | Peso/m (Kg/m) | Comp. (m) | Peso (Kg)
5 | 0.157 | 221.8 | 34.8226 | Estribos dos pilares de 5 mm (dimensões 0,10 m x 0,10 m) a cada 0,20 m em um comprimento total de 2,10 m (altura do pilar com o arranque) + Estribos da viga de amarração de 5 mm (dimensões 0,10 m x 0,10 m) a cada 0,20 m em um comprimento total de 108,8 m (perímetro da quadra)
8 | 0.393 | 720.8 | 283.2744 | 34 pilares com 2,1 m (1,1 m + 1 m do arranque) + 4 ferros para viga de amarração com comprimento total de 108,8 m (perímetro da quadra)
Peso total |  |  | 318.097

## RASCUNHO Pátio Multiplo Uso
[9 empty] | BDI | 0%
#REF!
1 | SERVIÇOS PRELIMINARES | [6 empty] | 46012.74
1.1 | CODEVASF | CPU-01 | Administração local e Manutenção do Canteiro. | global | 1 | 40374.72 | 40374.72 | 40374.72 |  | 4 MESES
1.2 | CODEVASF | CPU-02-B | Mobilização | und | 1 | 1523.36 | 1523.36 | 1523.36
1.3 | CODEVASF | CPU-02-B | Desmobilização | und | 1 | 1523.36 | 1523.36 | 1523.36
1.4 | CODEVASF | CPU-03 | Placa de obra em chapa de aço galvanizada (3,60 X 1,80m). | m² | 6.48 | 376.38 | 376.38 | 2438.94
1.5 | CODEVASF | CPU-04 | Serviços topográficos | m² | 371.6 | 0.41 | 0.41 | 152.36
2 | LIMPEZA E TERRAPLANAGEM | [6 empty] | 2210.02
2.1 | SINAPI | 98525 | LIMPEZA MECANIZADA DE CAMADA VEGETAL, VEGETAÇÃO E PEQUENAS ÁRVORES (DIÂMETRO DE TRONCO MENOR QUE 0,20 M), COM TRATOR DE ESTEIRAS.AF_05/2018 | M2 | 1004.01 | 0.42 | 0.42 | 421.68
2.2 | CODEVASF | CPU-28 | regularização e compactação de subleito de solo predominantemente argiloso | m² | 784.36 | 2.28 | 2.28 | 1788.34
| FUNDAÇÕES | [6 empty] | 42768.86
| SINAPI | 96523 | ESCAVAÇÃO MANUAL PARA BLOCO DE COROAMENTO OU SAPATA (INCLUINDO ESCAVAÇÃO PARA COLOCAÇÃO DE FÔRMAS). | M3 | 32 | 89.05 | 89.05 | 2849.6 |  |  | SAPATA | 0.5 | viga 30 | 0.15 | viga 15 | 0.15
| SINAPI | 96527 | ESCAVAÇÃO MANUAL DE VALA PARA VIGA BALDRAME (INCLUINDO ESCAVAÇÃO PARA COLOCAÇÃO DE FÔRMAS). | M3 | 8.16 | 116.64 | 116.64 | 951.78 |  |  |  | 0.5 |  | 0.3 |  | 0.15
| ORSE | 11636 | Forma plana para estruturas, em compensado resinado de 10 mm, 2 usos, inclusive escoramento | M² | 165.28 | 103.9 | 103.9 | 17172.59 |  |  |  | 0.5
| SINAPI | 96619 | LASTRO DE CONCRETO MAGRO, ESPESSURA DE 5 CM. | M2 | 2.26 | 30.31 | 30.31 | 68.5 |  |  |  | 50 |  | 108.8 |  | 108.8
| SINAPI | 96548 | ARMAÇÃO DE BLOCO, VIGA BALDRAME OU SAPATA UTILIZANDO AÇO CA-50 | KG | 1087.2 | 12.79 | 12.79 | 13905.29
| SINAPI | 102475 | CONCRETO FCK = 20MPA, TRAÇO 1:2,6:2,9 (EM MASSA SECA DE CIMENTO/ AREIA MÉDIA/ SEIXO ROLADO) - PREPARO MECÂNICO COM BETONEIRA 400 L. | M3 | 13.59 | 471.41 | 471.41 | 6406.46
| ORSE | 11488 | Lançamento de concreto simples fabricado na obra, inclusive adensamento e acabamento na infraestrutura | M3 | 13.59 | 23.49 | 23.49 | 319.23
| SINAPI | 96995 | REATERRO MANUAL APILOADO COM SOQUETE. | M3 | 24.31 | 45.06 | 45.06 | 1095.41
| PISO DA QUADRA | [6 empty] | #REF!
| ORSE | 2657 | Lastro de brita 2 | M3 | 34.73 | 142.4 | 142.4 | 4945.55
| SINAPI | 97090 | ARMAÇÃO PARA EXECUÇÃO DE RADIER, PISO DE CONCRETO OU LAJE SOBRE SOLO, COM USO DE TELA Q-138. | KG | 200.03 | 21.21 | 21.21 | 4242.64
| SINAPI | 97086 | FABRICAÇÃO, MONTAGEM E DESMONTAGEM DE FORMA PARA RADIER, PISO DE CONCRETO OU LAJE SOBRE SOLO, EM MADEIRA SERRADA, 4 UTILIZAÇÕES. | M2 | 14.14 | 133.22 | 133.22 | 1883.73
| CODEVASF | CPU-16 | PISO EM CONCRETO PARA PÁTIOS, CONCRETO PREPARO MECÂNICO FCK= 20MPA, ESPESSURA 8 CM, INCLUSO POLIMENTO E JUNTAS EM POLIURETANO 2 M X 2 M. | M2 | 694.55 | #REF! | #REF! | #REF!
| SINAPI | 102491 | PINTURA DE PISO COM TINTA ACRÍLICA, APLICAÇÃO MANUAL, 2 DEMÃOS, INCLUSO FUNDO PREPARADOR. AF_05/2021 | M2 | 694.55 | 16.05 | 16.05 | 11147.53
| SINAPI | 102504 | PINTURA DE DEMARCAÇÃO DE QUADRA POLIESPORTIVA COM TINTA ACRÍLICA, E =5 CM, APLICAÇÃO MANUAL. AF_05/2021 | M2 | 365.59 | 9.07 | 9.07 | 3315.9
| FECHAMENTOS | [6 empty] | 59374.82
| SINAPI | 87478 | ALVENARIA DE VEDAÇÃO DE BLOCOS CERÂMICOS FURADOS NA VERTICAL DE 9X19X3ALVENARIA DE VEDAÇÃO DE BLOCOS CERÂMICOS FURADOS NA VERTICAL DE 9X19X39CM (ESPESSURA 9CM) DE PAREDES COM ÁREA LÍQUIDA MAIOR OU IGUAL A 6M² SEM VÃOS E ARGAMASSA DE ASSENTAMENTO COM PREPARO MANUAL. | M2 | 119.08 | 50.17 | 50.17 | 5974.24
| SINAPI | 92263 | FABRICAÇÃO DE FÔRMA PARA PILARES E ESTRUTURAS SIMILARES, EM CHAPA DE MADEIRA COMPENSADA RESINADA, E = 17 MM. | M2 | 16.5 | 166.85 | 166.85 | 2753.03 |  |  |  | 108.8 | perimetro alv
| SINAPI | 102475 | CONCRETO FCK = 20MPA, TRAÇO 1:2,6:2,9 (EM MASSA SECA DE CIMENTO/ AREIA MÉDIA/ SEIXO ROLADO) - PREPARO MECÂNICO COM BETONEIRA 400 L. (pilaretes da mureta) | M3 | 1.24 | 471.41 | 471.41 | 584.55 |  |  |  | 119.68
| SINAPI | 11488 | Lançamento de concreto simples fabricado na obra, inclusive adensamento e acabamento na infraestrutura | M3 | 1.24 | 23.49 | 23.49 | 29.13
| SINAPI | 92779 | ARMAÇÃO DE PILAR OU VIGA DE UMA ESTRUTURA CONVENCIONAL DE CONCRETO ARMADO | KG | 99.2 | 13.37 | 13.37 | 1326.3
| SINAPI | 87904 | CHAPISCO APLICADO EM ALVENARIA (COM PRESENÇA DE VÃOS) E ESTRUTURAS DE CONCRETO DE FACHADA, COM COLHER DE PEDREIRO. ARGAMASSA TRAÇO 1:3 COM PREPARO MANUAL. | M2 | 271.16 | 9.19 | 9.19 | 2491.96
| SINAPI | 87777 | EMBOÇO OU MASSA ÚNICA EM ARGAMASSA TRAÇO 1:2:8, PREPARO MANUAL, APLICADA MANUALMENTE EM PANOS DE FACHADA COM PRESENÇA DE VÃOS, ESPESSURA DE 25 MM. | M2 | 271.16 | 60.09 | 60.09 | 16294 |  |  |  | 119.68 | área alv
| ORSE | 12036 | Portão em ferro, em tubo de aço galv. 2" e tela ondulada malha 3/8" | M2 | 4.6 | 742.85 | 742.85 | 3417.11
| SINAPI | 102363 | ALAMBRADO PARA QUADRA POLIESPORTIVA, ESTRUTURADO POR TUBOS DE ACO GALVANIZADO, (MONTANTES COM DIAMETRO 2", TRAVESSAS E ESCORAS COM DIÂMETRO 1 ¼), COM TELA DE ARAME GALVANIZADO, FIO 12 BWG E MALHA QUADRADA 5X5CM (EXCETO MURETA). AF_03/2021 | M2 | 125.96 | 210.42 | 210.42 | 26504.5
| PISO EXTERNO | [6 empty] | 12877.36
| SINAPI | 95240 | LASTRO DE CONCRETO MAGRO, APLICADO EM PISOS, LAJES SOBRE SOLO OU RADIERS, ESPESSURA DE 3 CM. | M2 | 268.12 | 17.43 | 17.43 | 4673.33
| ORSE | 2170 | Piso cimentado liso traço 1:5, e = 3 cm | M2 | 268.12 | 29.42 | 29.42 | 7888.09
| CODEVASF | CPU-12 | Execução de rampa de acesso à calçada | m³ | 0.4 | 789.85 | 789.85 | 315.94
| ARQUIBANCADA | [6 empty] | 10933.12
| SINAPI | 89285 | ALVENARIA ESTRUTURAL DE BLOCOS CERÂMICOS 14X19X39, (ESPESSURA DE 14 CM), PARA PAREDES COM ÁREA LÍQUIDA MAIOR OU IGUAL QUE 6M², SEM VÃOS, UTILIZANDO PALHETA E ARGAMASSA DE ASSENTAMENTO COM PREPARO MANUAL. | M2 | 47.25 | 64.39 | 64.39 | 3042.43
| SINAPI | 89995 | GRAUTEAMENTO DE CINTA SUPERIOR OU DE VERGA EM ALVENARIA ESTRUTURAL. | M3 | 2.03 | 939.6 | 939.6 | 1907.39 |  |  |  | MENOR | 0.75 | MAIOR | 1.2
| SINAPI | 102923 | ARMAÇÃO DE CINTA DE ALVENARIA ESTRUTURAL. | KG | 101.5 | 10.19 | 10.19 | 1034.29 |  |  |  |  | 15 |  | 30
| ORSE | 101964 | Laje pré-moldada unidirecional, biapoiada, para forro, enchimento em cerâmica, vigota convencional, altura total da laje (enchimento+capa) = (8+3). | M2 | 33 | 149.97 | 149.97 | 4949.01 |  |  |  |  | 0.15 |  | 0.15
| EQUIPAMENTOS | [6 empty] | 11898.99
| ORSE | 10069 | Traves oficial para futebol de salão 3x2m em aço galv.3", com requadro e redes de polietileno fio 4mm (conjunto p/futsal) | par | 1 | 4987.86 | 4987.86 | 4987.86 |  |  |  |  | 0.55 | ESPAÇAMENTO
| ORSE | 932 | Estrutura/suporte oficial p/tabela de basquete em tubo aço galvanizado d=5", H=3,05m piso/aro, pintura sintética, fornecimento e instalação | par | 1 | 3432.32 | 3432.32 | 3432.32 |  | 47.25
| ORSE | 10071 | Tabela para basquete oficial em laminado naval, medindo 1,80x1,20m, inclusive aros fixo metal e redes | par | 1 | 2030.4 | 2030.4 | 2030.4
| ORSE | 2432 | Poste oficial para volei em aço galvanizado d=3", c/esticador e catraca | par | 1 | 971.21 | 971.21 | 971.21
| ORSE | 2429 | Rede para volei profissional, em nylon e com medidor de altura | UN | 2 | 238.6 | 238.6 | 477.2
| INSTALAÇÕES ELÉTRICAS | [6 empty] | 7704.93
| SINAPI | 101875 | QUADRO DE DISTRIBUIÇÃO DE ENERGIA EM CHAPA DE AÇO GALVANIZADO, DE EMBUTIR, COM BARRAMENTO TRIFÁSICO, PARA 12 DISJUNTORES DIN 100A - FORNECIMENTO E INSTALAÇÃO. AF_10/2020 | UN | 1 | 511.99 | 511.99 | 511.99
| SINAPI | 93662 | DISJUNTOR BIPOLAR TIPO DIN, CORRENTE NOMINAL DE 20A - FORNECIMENTO E INSTALAÇÃO. AF_10/2020 | UN | 2 | 62.97 | 62.97 | 125.94
| SINAPI | 93672 | DISJUNTOR TRIPOLAR TIPO DIN, CORRENTE NOMINAL DE 40A - FORNECIMENTO E INSTALAÇÃO. AF_10/2020 | UN | 1 | 90.39 | 90.39 | 90.39
| SINAPI | 91864 | ELETRODUTO RÍGIDO ROSCÁVEL, PVC, DN 32 MM (1") | M | 120 | 14.27 | 14.27 | 1712.4
| SINAPI | 91928 | CABO DE COBRE FLEXÍVEL ISOLADO, 4 MM², ANTI-CHAMA 450/750 V, PARA CIRCUITOS TERMINAIS - FORNECIMENTO E INSTALAÇÃO. | M | 200 | 6.98 | 6.98 | 1396
| ORSE | 611 | Refletor para lampada vapor de mercurio 400w, ref. mc327, Metalline ou similar, inclusive base em alvenaria e lampada - R1 | UN | 8 | 231.38 | 231.38 | 1851.04
| ORSE | 11137 | Entrada de energia elétrica trifásica, com poste de concreto duplo T, quadro, caixa de inspeção e disjuntor. | und | 1 | 2017.17 | 2017.17 | 2017.17
valor a chegar R$ 325.000,00