## RESUMO
ITEM | DESCRIÇÃO |  | TOTAL
1 | PROJETO EXECUTIVO / ADMINISTRAÇÃO LOCAL / SERVIÇOS PRELIMINARES |  | 3146418.2905
2 | CAPTAÇÃO / ETA / ESTAÇÃO ELEVATÓRIA |  | 2735677.7761
3 | LINHA DE RECALQUE |  | 5407913.9985
4 | REDES DE DISTRIBUIÇÃO / SISTEMA DE RESERVAÇÃO |  | 10755425.5351
5 | INSTALAÇÕES ELÉTRICAS |  | 620489.024
|  | VALOR TOTAL: | 22665924.6241

## PLANILHA ORÇAMENTÁRIA
ITEM | CÓDIGO | DESCRIÇÃO | FONTE | UNIDADE | QUANTIDADE | PREÇO UNITÁRIO | PREÇO TOTAL R$ | PREÇO UNITÁRIO | PREÇO TOTAL R$ | FATOR | 69.99%
1 |  | PROJETO EXECUTIVO / ADMINISTRAÇÃO LOCAL / SERVIÇOS PRELIMINARES |  |  |  |  | 3146418.2905 |  | 4495525.49 | DESCONTO | 30.01%
1.1 |  | PROJETO EXECUTIVO |  |  |  |  | 178677.814 |  | 255290.49
1.1.1 | COMP ALIN 000 | PROJETO EXECUTIVO | Composições Próprias | GLOBAL | 1 | 178677.814 | 178677.814 | 255290.49 | 255290.49
1.2 |  | ADMINISTRAÇÃO LOCAL |  |  |  |  | 1845147.3219 |  | 2636301.36
1.2.1 | COMP ALIN 001 | ADMINISTRAÇÃO LOCAL | Composições Próprias | GLOBAL | 1 | 1845147.3219 | 1845147.3219 | 2636301.36 | 2636301.36
1.3 |  | SERVIÇOS PRELIMINARES |  |  |  |  | 453874.4835 |  | 648484.76
1.3.1 | S00051 | PLACA DE OBRA (PARA CONSTRUCAO CIVIL) EM CHAPA GALVANIZADA *N. 22*, ADESIVADA, DE *2,4 X 1,2* M (SEM POSTES PARA FIXACAO) | ORSE | m² | 12 | 311.5185 | 3738.2219 | 445.09 | 5341.08
1.3.2 | COMP ALIN 002 | MOBILIZAÇÃO DE PESSOAL E EQUIPAMENTOS | Composições Próprias | GLOBAL | 1 | 8545.618 | 8545.618 | 12209.77 | 12209.77
1.3.3 | COMP ALIN 003 | DESMOBILIZAÇÃO DE PESSOAL E EQUIPAMENTOS | Composições Próprias | GLOBAL | 1 | 8545.618 | 8545.618 | 12209.77 | 12209.77
1.3.4 | COMP ALIN 005 | DISPONIBILIZAÇÃO DE CARRO PARA FISCALIZAÇÃO TIPO PICK-UP CABINE DUPLA 4X4 (163CV), COM MOTORISTA, COM SEGURO, COMBUSTIVEL, LUBRIFICANTES E MANUTENÇÃO INCLUSO | Composições Próprias | Mês | 24 | 15333.1222 | 367994.9338 | 21907.59 | 525782.16
1.3.5 | 93213 | EXECUÇÃO DE SANITÁRIO E VESTIÁRIO EM CANTEIRO DE OBRA EM ALVENARIA, NÃO INCLUSO MOBILIÁRIO. AF_02/2016 | SINAPI | m² | 20 | 882.5879 | 17651.758 | 1261.02 | 25220.4
1.3.6 | 93206 | EXECUÇÃO DE ESCRITÓRIO EM CANTEIRO DE OBRA EM ALVENARIA, NÃO INCLUSO MOBILIÁRIO E EQUIPAMENTOS. AF_02/2016 | SINAPI | m² | 20 | 958.2891 | 19165.7816 | 1369.18 | 27383.6
1.3.7 | 93209 | EXECUÇÃO DE ALMOXARIFADO EM CANTEIRO DE OBRA EM ALVENARIA, INCLUSO PRATELEIRAS. AF_02/2016 | SINAPI | m² | 20 | 800.5526 | 16011.0524 | 1143.81 | 22876.2
1.3.8 | 93211 | EXECUÇÃO DE REFEITÓRIO EM CANTEIRO DE OBRA EM ALVENARIA, NÃO INCLUSO MOBILIÁRIO E EQUIPAMENTOS. AF_02/2016 | SINAPI | m² | 20 | 519.1788 | 10383.5764 | 741.79 | 14835.8
1.3.9 | 101510 | ENTRADA DE ENERGIA ELÉTRICA, AÉREA, TRIFÁSICA, COM CAIXA DE EMBUTIR, CABO DE 16 MM2 E DISJUNTOR DIN 50A (NÃO INCLUSO O POSTE DE CONCRETO). AF_07/2020_PS | SINAPI | UN | 1 | 1837.9234 | 1837.9234 | 2625.98 | 2625.98
1.4 |  | SERVIÇOS DE ARQUEOLOGIA |  |  |  |  | 668718.6711 |  | 955448.88
1.4.1 | COMP ALIN 006 | Acompanhamento arqueológico | Composições Próprias | Mês | 24 | 27863.278 | 668718.6711 | 39810.37 | 955448.88
2 |  | CAPTAÇÃO / ETA / ESTAÇÃO ELEVATÓRIA |  |  |  |  | 2735677.7761 |  | 3908669.49
2.1 |  | CAPTAÇÃO |  |  |  |  | 389919.1753 |  | 557106.98
CASA DE BOMBA E DE COMANDO
2.1.1 | S02504 | Escavação com retro-escavadeira de pneus, de valas, em material de 1ª categoria entre 1,50 e 3,00m de profundidade | ORSE | m³ | 4.56 | 9.2387 | 42.127 | 13.2 | 60.19
CARGA, DESCARGA E TRANSPORTE DE MATERIAIS
2.1.2 | S02509 | Carga manual de material de 1ª categoria | ORSE | m³ | 4.56 | 8.5878 | 39.1594 | 12.27 | 55.95
2.1.3 | 97912 | TRANSPORTE COM CAMINHAO BASCULANTE 6 M3 EM RODOVIA COM LEITO NATURAL, DMT 800 A 1.000 M | SINAPI | m³ | 4.56 | 2.9746 | 13.5641 | 4.25 | 19.38
2.1.4 | S10389 | ESPALHAMENTO DE MATERIAL EM BOTA FORA, COM UTILIZACAO DE TRATOR DE ESTEIRAS DE 165 HP | ORSE | m³ | 4.56 | 1.5328 | 6.992 | 2.19 | 9.99
ESTRUTURAS
2.1.5 | 94962 | CONCRETO MAGRO PARA LASTRO, TRAÇO 1:4,5:4,5 (EM MASSA SECA DE CIMENTO/ AREIA MÉDIA/ BRITA 1) - PREPARO MECÂNICO COM BETONEIRA 400 L. AF_05/2021 | SINAPI | m³ | 2.28 | 309.6148 | 705.9191 | 442.37 | 1008.6
2.1.6 | 94965 | CONCRETO FCK = 25MPA, TRAgO 1:2,3:2,7 (CIMENTO/ AREIA MEDIA/ BRITA 1) - PREPARO MECANICO COM BETONEIRA 400 L. AF 07/2016 | SINAPI | m³ | 6.39 | 402.0856 | 2569.3259 | 574.49 | 3670.99
2.1.7 | 103670 | LANÇAMENTO COM USO DE BALDES, ADENSAMENTO E ACABAMENTO DE CONCRETO EM ESTRUTURAS. AF_02/2022 | SINAPI | m³ | 6.39 | 217.6549 | 1390.8133 | 310.98 | 1987.16
2.1.8 | S00122 | Forma plana para estruturas, em compensado plastificado de 14mm, 05 usos, inclusive escoramento - Revisada | ORSE | m² | 34.62 | 59.3935 | 2056.2012 | 84.86 | 2937.85
2.1.9 | COMP ALIN 007 | Armacao aco ca-50 diam.6,3 mm à 16,00 mm - fornecimento/ corte(perda de 10%) / dobra / colocação. | Composições Próprias | kg | 536.4 | 11.1144 | 5961.7692 | 15.88 | 8518.03
2.1.10 | 103328 | ALVENARIA DE VEDAÇÃO DE BLOCOS CERÂMICOS FURADOS NA HORIZONTAL DE 9X19X19 CM (ESPESSURA 9 CM) E ARGAMASSA DE ASSENTAMENTO COM PREPARO EM BETONEIRA. AF_12/2021 | SINAPI | m² | 60.9 | 69.2971 | 4220.194 | 99.01 | 6029.71
2.1.11 | 87903 | CHAPISCO APLICADO EM ALVENARIA (COM PRESENÇA DE VÃOS) E ESTRUTURAS DE CONCRETO DE FACHADA, COM ROLO PARA TEXTURA ACRÍLICA. ARGAMASSA INDUSTRIALIZADA COM PREPARO EM MISTURADOR 300 KG. AF_10/2022 | SINAPI | m² | 121.8 | 10.0366 | 1222.4523 | 14.34 | 1746.61
2.1.12 | S03317 | Reboco especial de parede 2cm com argamassa traço t1 - 1:3 (cimento / areia) | ORSE | m² | 121.8 | 29.3048 | 3569.329 | 41.87 | 5099.77
2.1.13 | S09935 | COBOGO CERAMICO (ELEMENTO VAZADO), 9X20X20CM, ASSENTADO COM ARGAMASSA TRACO 1:4 DE CIMENTO E AREIA | ORSE | m² | 4 | 65.5596 | 262.2385 | 93.67 | 374.68
2.1.14 | 98679 | PISO CIMENTADO TRAÇO 1:3 (CIMENTO E AREIA) ACABAMENTO LISO ESPESSURA 2CM COM PREPARO MANUAL DA ARGAMASSA | SINAPI | m² | 26.48 | 29.3608 | 777.4769 | 41.95 | 1110.84
2.1.15 | 87755 | CONTRAPISO EM ARGAMASSA TRAgO 1:4 (CIMENTO E AREIA), PREPARO MECANICO COM BETONEIRA 400 L, APLICADO EM AREAS MOLHADAS SOBRE IMPERMEABILIZAcA0, ESPESSURA 3CM | SINAPI | m² | 26.48 | 38.1445 | 1010.0677 | 54.5 | 1443.16
2.1.16 | S07726 | IMPERMEABILIZACAO DE SUPERFICIE COM ARGAMASSA DE CIMENTO E AREIA (MEDIA), TRACO 1:3, COM ADITIVO IMPERMEABILIZANTE, E=2CM. | ORSE | m² | 26.48 | 36.7378 | 972.819 | 52.49 | 1389.94
2.1.17 | 94992 | EXECUcAO DE PASSEIO (CALcADA) COM CONCRETO MOLDADO IN LOCO,FEITO EM 0BRA, ACABAMENTO CONVENCIONAL, ESPESSURA 6 CM, ARMADO. AF 07/2016 | SINAPI | m² | 12.54 | 74.4344 | 933.4076 | 106.35 | 1333.63
2.1.18 | S02460 | Vigota pré-moldada 0.10 x 0.20 m, fornecimento e instalação | ORSE | m | 24 | 37.4446 | 898.6716 | 53.5 | 1284
2.1.19 | 94201 | TELHAMENTO COM TELHA CERAMICA CAPA-CANAL, TIPO COLONIAL, COM ATE 2 AGU | SINAPI | m² | 46.32 | 29.9417 | 1386.9008 | 42.78 | 1981.57
2.1.20 | 88489 | APLICAcAO MANUAL DE PINTURA COM TINTA LATEX ACRILICA EM PAREDES, DUAS DEMAOS. AF 06/2014 | SINAPI | m² | 121.8 | 9.7286 | 1184.9447 | 13.9 | 1693.02
2.1.21 | 100759 | PINTURA ESMALTE BRILHANTE (2 DEMAOS) SOBRE SUPERFICIE METALICA, INCLUSIVE PROTECAO COM ZARCAO (1 DEMAO) | SINAPI | m² | 12.6 | 38.2215 | 481.5942 | 54.61 | 688.09
2.1.22 | S11532 | PORTAO EM TELA ARAME GALVANIZADO N.12 MALHA 2" E MOLDURA EM TUBOS DE ACO COM DUAS FOLHAS DE ABRIR, INCLUSO FERRAGENS | ORSE | m² | 6.3 | 611.3836 | 3851.7177 | 873.53 | 5503.24
ASSENTAMENTO DE TUBOS E PEÇAS
2.1.23 | COMP ALIN 022 | INSTALACAO DE CONJ.MOTO BOMBA SUBMERSIVEL DE 26 A 50 CV | Composições Próprias | un | 2 | 629.2521 | 1258.5042 | 899.06 | 1798.12
2.1.24 | COMP ALIN 008 | ASSENTAMENTO DE TUBO DE FOFO | Composições Próprias | m | 37.5 | 14.8449 | 556.6865 | 21.21 | 795.38
2.1.25 | COMP ALIN 009 | ASSENTAMENTO DE CONEXÕES EM FOFO | Composições Próprias | und | 11 | 9.7706 | 107.4766 | 13.96 | 153.56
MATERIAIS E EQUIPAMENTOS
2.1.26 | COT ALIN 001 | CAPTAÇÃO: FORNECIMENTO BOMBA ANFÍBIA TIPO MONOBLOCO: VAZÃO: 41,66 m³/h; PRESSÃO: 30 mca; 15 CV | Composições Próprias | un | 2 | 177219.4113 | 354438.8226 | 253206.76 | 506413.52
2.2 |  | ETA |  |  |  |  | 1323728.8069 |  | 1891311.34
CASA DE QUÍMICA
MOVIMENTO DE TERRA
2.2.1 | S02504 | Escavação com retro-escavadeira de pneus, de valas, em material de 1ª categoria entre 1,50 e 3,00m de profundidade | ORSE | m³ | 14.4 | 9.2387 | 133.037 | 13.2 | 190.08
CARGA, DESCARGA E TRANSPORTE DE MATERIAIS
2.2.2 | S02509 | Carga manual de material de 1ª categoria | ORSE | m³ | 14.4 | 8.5878 | 123.6653 | 12.27 | 176.69
2.2.3 | 97912 | TRANSPORTE COM CAMINHAO BASCULANTE 6 M3 EM RODOVIA COM LEITO NATURAL, DMT 800 A 1.000 M | SINAPI | m³ | 14.4 | 2.9746 | 42.8339 | 4.25 | 61.2
2.2.4 | S10389 | ESPALHAMENTO DE MATERIAL EM BOTA FORA, COM UTILIZACAO DE TRATOR DE ESTEIRAS DE 165 HP | ORSE | m³ | 14.4 | 1.5328 | 22.0748 | 2.19 | 31.54
ESTRUTURAS
2.2.5 | 94962 | CONCRETO MAGRO PARA LASTRO, TRAÇO 1:4,5:4,5 (EM MASSA SECA DE CIMENTO/ AREIA MÉDIA/ BRITA 1) - PREPARO MECÂNICO COM BETONEIRA 400 L. AF_05/2021 | SINAPI | m³ | 1.92 | 309.6148 | 594.4601 | 442.37 | 849.35
2.2.6 | 94965 | CONCRETO FCK = 25MPA, TRAÇO 1:2,3:2,7 (CIMENTO/ AREIA MEDIA/ BRITA 1) - PREPARO MECANICO COM BETONEIRA 400 L. AF 07/2016 | SINAPI | m³ | 3.4 | 402.0856 | 1367.0937 | 574.49 | 1953.27
2.2.7 | 103670 | LANÇAMENTO COM USO DE BALDES, ADENSAMENTO E ACABAMENTO DE CONCRETO EM ESTRUTURAS. AF_02/2022 | SINAPI | m³ | 3.4 | 217.6549 | 740.0253 | 310.98 | 1057.33
2.2.8 | S00122 | Forma plana para estruturas, em compensado plastificado de 14mm, 05 usos, inclusive escoramento - Revisada | ORSE | m² | 24.59 | 59.3935 | 1460.4883 | 84.86 | 2086.71
2.2.9 | COMP ALIN 007 | Armacao aco ca-50 diam.6,3 mm à 16,00 mm - fornecimento/ corte(perda de 10%) / dobra / colocação. | Composições Próprias | kg | 272 | 11.1144 | 3023.1201 | 15.88 | 4319.36
2.2.10 | 93184 | VERGA PRE-MOLDADA PARA PORTAS COM ATE 1,5 M DE VAO. AF 03/2016 | SINAPI | m | 25.24 | 27.681 | 698.6682 | 39.55 | 998.24
2.2.11 | 103328 | ALVENARIA DE VEDAÇÃO DE BLOCOS CERÂMICOS FURADOS NA HORIZONTAL DE 9X19X19 CM (ESPESSURA 9 CM) E ARGAMASSA DE ASSENTAMENTO COM PREPARO EM BETONEIRA. AF_12/2021 | SINAPI | m² | 32.98 | 69.2971 | 2285.4185 | 99.01 | 3265.35
2.2.12 | 87903 | CHAPISCO APLICADO TANTO EM PILARES E VIGAS DE CONCRETO COMO EM ALVENARIAS DE PAREDES INTERNAS, COM ROLO PARA TEXTURA ACRÍLICA. ARGAMASSA TRAÇO 1:4 E EMULSÃO POLIMÉRICA (ADESIVO) COM PREPARO EM BETONEIRA 400L. AF_06/2014 | SINAPI | m² | 120.12 | 10.0366 | 1205.5917 | 14.34 | 1722.52
2.2.13 | S03317 | Reboco especial de parede 2cm com argamassa traço t1 - 1:3 (cimento / areia) | ORSE | m² | 120.12 | 29.3048 | 3520.0911 | 41.87 | 5029.42
2.2.14 | S09935 | COBOGO CERAMICO (ELEMENTO VAZADO), 9X2OX20CM, ASSENTADO COM ARGAMASSATRACO 1:4 DE CIMENTO E AREIA | ORSE | m² | 4.5 | 65.5596 | 295.0218 | 93.67 | 421.52
2.2.15 | 87265 | REVESTIMENTO CERÂMICO PARA PAREDES INTERNAS COM PLACAS TIPO GRÊS OU SEMI-GRÊS DE DIMENSÕES 20X20 CM APLICADAS EM AMBIENTES DE ÁREA MAIOR QUE 5 M² NA ALTURA INTEIRA DAS PAREDES. AF_06/2014 | SINAPI | m² | 19.1 | 52.5205 | 1003.1387 | 75.04 | 1433.26
2.2.16 | 98679 | PISO CIMENTADO TRACO 1:3 (CIMENTO E AREIA) ACABAMENTO LISO ESPESSURA 2,OCM, PREPARO MANUAL DA ARGAMASSA | SINAPI | m² | 26.61 | 29.3608 | 781.2914 | 41.95 | 1116.29
2.2.17 | 87246 | REVESTIMENTO CERÂMICO PARA PISO COM PLACAS TIPO GRÊS DE DIMENSÕES 35X35 CM APLICADA EM AMBIENTES DE ÁREA MENOR QUE 5 M2. AF_06/2014 | SINAPI | m² | 4.02 | 58.6586 | 235.8103 | 83.81 | 336.92
2.2.18 | 101963 | LAJE PRÉ-MOLDADA UNIDIRECIONAL, BIAPOIADA, PARA PISO, ENCHIMENTO EM CERÂMICA, VIGOTA CONVENCIONAL, ALTURA TOTAL DA LAJE (ENCHIMENTO+CAPA) = (8+4). AF_11/2020_PA | SINAPI | m² | 4.81 | 163.8466 | 788.1014 | 234.1 | 1126.02
2.2.19 | 94201 | TELHAMENTO COM TELHA CERAMICA CAPA-CANAL, TIPO COLONIAL, COM ATE 2 AGU | SINAPI | m² | 38.97 | 29.9417 | 1166.8313 | 42.78 | 1667.14
2.2.20 | 88489 | APLICAÇAO MANUAL DE PINTURA COM TINTA LATEX ACRILICA EM PAREDES, DUAS DEMAOS. AF 06/2014 | SINAPI | m² | 101.94 | 9.7286 | 991.7373 | 13.9 | 1416.97
2.2.21 | 100759 | PINTURA ESMALTE BRILHANTE (2 DEMAOS) SOBRE SUPERFICIE METALICA, INCLUSIVE PROTECAO COM ZARCAO (1 DEMAO) | SINAPI | m² | 7.56 | 38.2215 | 288.9537 | 54.61 | 412.85
2.2.22 | S11532 | PORTAO EM TELA ARAME GALVANIZADO N.12 MALHA 2" E MOLDURA EM TUBOS DE ACO COM DUAS FOLHAS DE ABRIR, INCLUSO FERRAGENS | ORSE | m² | 2.1 | 611.3836 | 1283.9036 | 873.53 | 1834.41
2.2.23 | 90844 | KIT DE PORTA DE MADEIRA PARA PINTURA, SEMI-OCA (LEVE OU MÉDIA), PADRÃO MÉDIO, 90X210CM, ESPESSURA DE 3,5CM, ITENS INCLUSOS: DOBRADIÇAS, MONTAGEM E INSTALAÇÃO DO BATENTE, FECHADURA COM EXECUÇÃO DO FURO - FORNECIMENTO E INSTALAÇÃO | SINAPI | unid | 1 | 875.4629 | 875.4629 | 1250.84 | 1250.84
2.2.24 | 102662 | Dreno subsuperficial (seção 0,40 x 0,40 m), com tubo de pvc corrugado rígido perfurado, dn 100 mm, enchimento com areia. af_07/2021 | SINAPI | m132 | 3.84 | 74.5114 | 286.1261 | 106.46 | 408.81
2.2.25 | S02658 | CAMADA DRENANTE COM BRITA NUM 3 | ORSE | m³ | 6.72 | 153.852 | 1033.8853 | 219.82 | 1477.19
INSTALAÇÕES HIDRO-SANITÁRIAS
2.2.26 | I09243 | Fossa séptica com 03 anéis ø=1,00m e h=0,50m com, fundo e tampa de concreto, com separador de anéis (completa) | ORSE | un | 1 | 597.2667 | 597.2667 | 853.36 | 853.36
2.2.27 | 97906 | CAIXA ENTERRADA HIDRÁULICA RETANGULAR, EM ALVENARIA COM BLOCOS DE CONCRETO, DIMENSÕES INTERNAS: 0,6X0,6X0,6 M PARA REDE DE ESGOTO. AF_12/2020 | SINAPI | un | 4 | 340.6133 | 1362.4533 | 486.66 | 1946.64
2.2.28 | 89707 | CAIXA SIFONADA, PVC, DN 100 X 100 X 50 MM, JUNTA ELASTICA, FORNECIDA E INSTALADA EM RAMAL DE DESCARGA OU EM RAMAL DE ESGOTO SANITARIO. AF 12/2014 P | SINAPI | un | 2 | 36.3668 | 72.7336 | 51.96 | 103.92
2.2.29 | 86931 | VASO SANITÁRIO SIFONADO COM CAIXA ACOPLADA LOUÇA BRANCA, INCLUSO ENGATE FLEXÍVEL EM PLÁSTICO BRANCO, 1/2 X 40CM - FORNECIMENTO E INSTALAÇÃO. AF_01/2020 | SINAPI | un | 1 | 419.793 | 419.793 | 599.79 | 599.79
2.2.30 | 100860 | CHUVEIRO ELETRICO COMUM CORPO PLASTICO TIPO DUCHA, FORNECIMENTO E INSTALACAO | SINAPI | un | 1 | 76.2471 | 76.2471 | 108.94 | 108.94
2.2.31 | 86939 | LAVATÓRIO LOUÇA BRANCA COM COLUNA, *44 X 35,5* CM, PADRÃO POPULAR, INCLUSO SIFÃO FLEXÍVEL EM PVC, VÁLVULA E ENGATE FLEXÍVEL 30CM EM PLÁSTICO E COM TORNEIRA CROMADA PADRÃO POPULAR - FORNECIMENTO E INSTALAÇÃO. AF_01/2020 | SINAPI | un | 1 | 352.0847 | 352.0847 | 503.05 | 503.05
2.2.32 | 102607 | CAIXA D´ÁGUA EM POLIETILENO, 1000 LITROS, COM ACESSÓRIOS | SINAPI | un | 1 | 397.0533 | 397.0533 | 567.3 | 567.3
2.2.33 | 102705 | TUBO PVC CORRUGADO PERFURADO 100 MM C/ JUNTA ELASTICA PARA DRENAGEM. | SINAPI | m | 12.68 | 52.7165 | 668.4465 | 75.32 | 955.06
2.2.34 | 89714 | TUBO PVC, SERIE NORMAL, ESGOTO PREDIAL, DN 100 MM, FORNECIDO E INSTALADO EM RAMAL DE DESCARGA OU RAMAL DE ESGOTO SANITÁRIO. AF_12/2014_P | SINAPI | m | 4.02 | 30.9776 | 124.5332 | 44.26 | 177.93
2.2.35 | 89712 | TUBO PVC, SERIE NORMAL, ESGOTO PREDIAL, DN 50 MM, FORNECIDO E INSTALADO EM RAMAL DE DESCARGA OU RAMAL DE ESGOTO SANITÁRIO. AF_12/2014_P | SINAPI | m | 5 | 22.2568 | 111.2841 | 31.8 | 159
2.2.36 | 89401 | TUBO, PVC, SOLDÁVEL, DN 20MM, INSTALADO EM RAMAL DE DISTRIBUIÇÃO DE ÁGUA FORNECIMENTO E INSTALAÇÃO. AF_12/2014_P | SINAPI | m | 7.14 | 9.3157 | 66.5115 | 13.31 | 95.03
LEITO DE SECAGEM
MOVIMENTO DE TERRA
2.2.37 | 90100 | ESCAVAcAO MECANIZADA DE VALA COM PROF. ATE 1,5 M (MEDIA ENTRE MONTANTE E JUSANTE/UMA COMPOSIcAO POR TRECHO), COM RETROESCAVADEIRA ( 0,26 M3/88 HP), LARG. DE 0,8 M A 1,5 M, EM SOLO DE 1A CATEGORIA, EM LOCAIS COM ALTO NIVEL DE INTERFERENCIA. AF 01/2015 | SINAPI | m³ | 9.18 | 9.7846 | 89.8252 | 13.98 | 128.34
2.2.38 | S11472 | Regularização manual e compactão com placa vibratótia | ORSE | m² | 13.5 | 5.8162 | 78.5218 | 8.31 | 112.19
CARGA, DESCARGA E TRANSPORTE DE MATERIAIS
2.2.39 | 100978 | CARGA, MANOBRA E DESCARGA DE SOLOS E MATERIAIS GRANULARES EM CAMINHÃO BASCULANTE 10 M³ - CARGA COM ESCAVADEIRA HIDRÁULICA (CAÇAMBA DE 1,20 M³ / 155 HP) E DESCARGA LIVRE (UNIDADE: M3). AF_07/2020 | SINAPI | m³ | 7.34 | 5.4872 | 40.2792 | 7.84 | 57.55
2.2.40 | S02509 | Carga manual de material de 1ª categoria | ORSE | m³ | 1.84 | 8.5878 | 15.8037 | 12.27 | 22.58
2.2.41 | 97912 | TRANSPORTE COM CAMINHAO BASCULANTE 6 M3 EM RODOVIA COM LEITO NATURAL, DMT 800 A 1.000 M | SINAPI | m³ | 9.18 | 2.9746 | 27.3101 | 4.25 | 39.02
2.2.42 | S10389 | ESPALHAMENTO DE MATERIAL EM BOTA FORA, COM UTILIZACAO DE TRATOR DE ESTEIRAS DE 165 HP | ORSE | m³ | 9.18 | 1.5328 | 14.068 | 2.19 | 20.1
ESTRUTURAS
2.2.43 | 94962 | CONCRETO MAGRO PARA LASTRO, TRAÇO 1:4,5:4,5 (EM MASSA SECA DE CIMENTO/ AREIA MÉDIA/ BRITA 1) - PREPARO MECÂNICO COM BETONEIRA 400 L. AF_05/2021 | SINAPI | m³ | 0.41 | 309.6148 | 126.9409 | 442.37 | 181.37
2.2.44 | 94965 | CONCRETO FCK = 25MPA, TRAÇO 1:2,3:2,7 (CIMENTO/ AREIA MEDIA/ BRITA 1) - PREPARO MECANICO COM BETONEIRA 400 L. AF 07/2016 | SINAPI | m³ | 21.17 | 402.0856 | 8512.1488 | 574.49 | 12161.95
2.2.45 | 103670 | LANÇAMENTO COM USO DE BALDES, ADENSAMENTO E ACABAMENTO DE CONCRETO EM ESTRUTURAS. AF_02/2022 | SINAPI | m³ | 21.17 | 217.6549 | 4607.7567 | 310.98 | 6583.45
2.2.46 | COMP ALIN 007 | Armacao aco ca-50 diam.6,3 mm à 16,00 mm - fornecimento/ corte(perda de 10%) / dobra / colocação. | Composições Próprias | kg | 1693.6 | 11.1144 | 18823.3696 | 15.88 | 26894.37
2.2.47 | S00122 | Forma plana para estruturas, em compensado plastificado de 14mm, 05 usos, inclusive escoramento - Revisada | ORSE | m² | 24.12 | 59.3935 | 1432.5693 | 84.86 | 2046.82
2.2.48 | S02657 | CAMADA DRENANTE COM BRITA NUM 2 | ORSE | m³ | 3.2 | 161.8939 | 518.059 | 231.31 | 740.19
2.2.49 | 11075 | AREIA PARA LEITO FILTRANTE (0,42 A 1,68 MM) - POSTO JAZIDA/FORNECEDOR (RETIRADO NA JAZIDA, SEM TRANSPORTE) | SINAPI | m³ | 3.2 | 879.7043 | 2815.0538 | 1256.9 | 4022.08
INSTALAÇÕES HIDRO-SANITÁRIAS
ASSENTAMENTO DE TUBOS E PEÇAS
2.2.50 | 102705 | TUBO PVC CORRUGADO PERFURADO 100 MM C/ JUNTA ELASTICA PARA DRENAGEM. | SINAPI | m | 12 | 52.7165 | 632.5976 | 75.32 | 903.84
2.2.51 | 13142 | TUBO DE AÇO GALVANIZADO COM COSTURA 4" (100MM), INCLUSIVE CONEXOES - FORNECIMENTO E INSTALACAO | SINAPI | m | 6.1 | 408.5876 | 2492.3859 | 583.78 | 3561.06
2.2.52 | 7694 | TUBO ACO GALV C/ COSTURA DIN 2440/NBR 5580 CLASSE MEDIA DN 3" (80MM) E = 4,05MM - 8,47KG/M | SINAPI | m | 12.5 | 98.175 | 1227.1907 | 140.27 | 1753.38
2.2.53 | S06011 | Assentamento de registro de gaveta em ferro fundido com bolsas, diam. = 50mm a 150mm | ORSE | un | 1 | 6.4461 | 6.4461 | 9.21 | 9.21
2.2.54 | S05283 | Assentamento de conexões em ferro fundido, junta elástica, diam.= 150 mm | ORSE | un | 3 | 12.4792 | 37.4377 | 17.83 | 53.49
2.2.55 | S06351 | Assentamento de conexão de pvc je para esgoto sanitário 03 ou 04 bolsas diam. = 125, 150, 200 ou 250mm | ORSE | um | 7 | 4.4514 | 31.1595 | 6.36 | 44.52
MATERIAIS E EQUIPAMENTOS
2.2.56 | COT ALIN 002 | ETA Compacta 17 l/s | Composições Próprias | un | 1 | 1253704.6447 | 1253704.6447 | 1791262.53 | 1791262.53
2.3 |  | ESTAÇÃO ELEVATÓRIA |  |  |  |  | 1022029.7939 |  | 1460251.17
RESERVATÓRIO-CAIXA DE FIBRA APOIADA - VOL. 40m³
2.3.1 | 101126 | ESCAVAÇÃO HORIZONTAL, INCLUINDO CARGA E DESCARGA EM SOLO DE 1A CATEGORIA COM TRATOR DE ESTEIRAS (170HP/LÂMINA: 5,20M3). AF_07/2020 | SINAPI | m³ | 4.48 | 10.1486 | 45.4655 | 14.5 | 64.96
2.3.2 | S10389 | ESPALHAMENTO DE MATERIAL EM BOTA FORA, COM UTILIZACAO DE TRATOR DE ESTEIRAS DE 165 HP | ORSE | m³ | 4.48 | 1.5328 | 6.866 | 2.19 | 9.81
ESTRUTURAS
2.3.3 | 94962 | CONCRETO MAGRO PARA LASTRO, TRAÇO 1:4,5:4,5 (EM MASSA SECA DE CIMENTO/ AREIA MÉDIA/ BRITA 1) - PREPARO MECÂNICO COM BETONEIRA 400 L. AF_05/2021 | SINAPI | m³ | 1.12 | 309.6148 | 346.7655 | 442.37 | 495.45
2.3.4 | 94965 | CONCRETO FCK = 25MPA, TRAÇO 1:2,3:2,7 (CIMENTO/ AREIA MEDIA/ BRITA 1) - PREPARO MECANICO COM BETONEIRA 400 L. AF 07/2016 | SINAPI | m³ | 4.48 | 402.0856 | 1801.3466 | 574.49 | 2573.72
2.3.5 | 103670 | LANÇAMENTO COM USO DE BALDES, ADENSAMENTO E ACABAMENTO DE CONCRETO EM ESTRUTURAS. AF_02/2022 | SINAPI | m³ | 4.48 | 217.6549 | 975.0937 | 310.98 | 1393.19
2.3.6 | COMP ALIN 007 | Armacao aco ca-50 diam.6,3 mm à 16,00 mm - fornecimento/ corte(perda de 10%) / dobra / colocação. | Composições Próprias | kg | 448 | 11.1144 | 4979.2566 | 15.88 | 7114.24
2.3.7 | S00122 | Forma plana para estruturas, em compensado plastificado de 14mm, 05 usos, inclusive escoramento - Revisada | ORSE | m² | 4.19 | 59.3935 | 248.8564 | 84.86 | 355.56
INSTALAÇÕES HIDRÁULICAS
2.3.8 | 3511 | JOELHO PVC SOLD 90G P/ AGUA FRIA PREDIAL 75 MM | SINAPI | un. | 4 | 79.9426 | 319.7703 | 114.22 | 456.88
2.3.9 | 9890 | UNIAO DE ACO GALVANIZADO 3" | SINAPI | un. | 4 | 235.1524 | 940.6096 | 335.98 | 1343.92
2.3.10 | 101924 | NIPLE, EM FERRO GALVANIZADO, 4", CONEXÃO ROSQUEADA, INSTALADO EM PRUMADAS - FORNECIMENTO E INSTALAÇÃO. AF_10/2020 | SINAPI | un. | 4 | 158.3104 | 633.2415 | 226.19 | 904.76
2.3.11 | I05667 | Tê 90º pvc, je, bbb, PBA, d= 100mm | ORSE | un. | 2 | 86.2347 | 172.4694 | 123.21 | 246.42
2.3.12 | 94800 | TORNEIRA DE BOIA REAL, ROSCAVEL, 2", FORNECIDA E INSTALADA EM RESERVAÇÃO DE AGUA. AF 06/2016 | SINAPI | un. | 2 | 137.6563 | 275.3127 | 196.68 | 393.36
2.3.13 | 94500 | REGISTRO GAVETA 3" BRUTO LATAO - FORNECIMENTO E INSTALACAO | SINAPI | un. | 4 | 293.1251 | 1172.5005 | 418.81 | 1675.24
2.3.14 | 399 | ABRACADEIRA TIPO D 4" C/ PARAFUSO" | SINAPI | un. | 4 | 5.9981 | 23.9926 | 8.57 | 34.28
2.3.15 | 398 | ABRACADEIRA TIPO D 3" C/ PARAFUSO" | SINAPI | un. | 6 | 4.6473 | 27.884 | 6.64 | 39.84
2.3.16 | I04840 | ABRACADEIRA 400mm C/ PARAFUSO" | ORSE | un. | 10 | 44.8286 | 448.2859 | 64.05 | 640.5
2.3.17 | 20327 | REDUCAO PVC PBA, JE, BB, DN 75 X 50 / DE 85 X 60 MM | SINAPI | un. | 2 | 12.6822 | 25.3644 | 18.12 | 36.24
2.3.18 | 52 | ADAPTADOR PBA 50 mm | SINAPI | un. | 2 | 10.4005 | 20.801 | 14.86 | 29.72
MATERIAIS E EQUIPAMENTOS
2.3.19 | COT ALIN 003 | CAIXA DE FIBRA DE VIDRO 20.000 L | Composições Próprias | un | 2 | 12828.831 | 25657.6621 | 18329.52 | 36659.04
2.3.20 | 36373 | TUBO PVC PBA 15 JE NBR 5647 P/REDE AGUA DN 65/DE 75 MM | SINAPI | m | 16 | 22.8517 | 365.6278 | 32.65 | 522.4
2.3.21 | 36374 | TUBO PVC PBA 15 JE NBR 5647 P/REDE AGUA DN 65/DE 100 MM | SINAPI | m | 2 | 37.1437 | 74.2874 | 53.07 | 106.14
2.3.22 | 1825 | CURVA PVC PBA NBR 10351 P/ REDE AGUA JE PB 45G DN 75 /DE 85MM | SINAPI | un. | 4 | 48.3631 | 193.4524 | 69.1 | 276.4
2.3.23 | 3074 | EXTREMIDADE PVC PBA NBR 10351 BF DN 75/ DE 85MM | SINAPI | un. | 2 | 83.3441 | 166.6882 | 119.08 | 238.16
2.3.24 | 3076 | EXTREMIDADE PVC PBA NBR 10351 PF DN 100/ DE 110MM | SINAPI | un. | 4 | 108.5335 | 434.134 | 155.07 | 620.28
URBANIZAÇÃO
2.3.25 | 101197 | CERCA COM MOUROES DE CONCRETO, SECAO "T" PONTA INCLINADA, 10X10CM, ESPACAMENTO DE 3M, CRAVADOS 0,5M, COM 11 FIOS DE ARAME FARPADO Nº 16 | SINAPI | m | 110 | 105.328 | 11586.0746 | 150.49 | 16553.9
2.3.26 | S11532 | PORTAO EM TELA ARAME GALVANIZADO N.12 MALHA 2" E MOLDURA EM TUBOS DE ACO COM DUAS FOLHAS DE ABRIR, INCLUSO FERRAGENS | ORSE | m² | 8 | 611.3836 | 4891.0692 | 873.53 | 6988.24
2.3.27 | S02656 | Lastro de brita 1 | ORSE | m³ | 21.5 | 161.187 | 3465.5199 | 230.3 | 4951.45
2.3.28 | 94962 | CONCRETO MAGRO PARA LASTRO, TRAÇO 1:4,5:4,5 (EM MASSA SECA DE CIMENTO/ AREIA MÉDIA/ BRITA 1) - PREPARO MECÂNICO COM BETONEIRA 400 L. AF_05/2021 | SINAPI | m³ | 6 | 309.6148 | 1857.6886 | 442.37 | 2654.22
2.3.29 | 94965 | CONCRETO FCK = 25MPA, TRAgO 1:2,3:2,7 (CIMENTO/ AREIA MEDIA/ BRITA 1) - PREPARO MECANICO COM BETONEIRA 400 L. AF 07/2016 | SINAPI | m³ | 18 | 402.0856 | 7237.5399 | 574.49 | 10340.82
2.3.30 | 103670 | LANÇAMENTO COM USO DE BALDES, ADENSAMENTO E ACABAMENTO DE CONCRETO EM ESTRUTURAS. AF_02/2022 | SINAPI | m³ | 18 | 217.6549 | 3917.7882 | 310.98 | 5597.64
2.3.31 | S00122 | Forma plana para estruturas, em compensado plastificado de 14mm, 05 usos, inclusive escoramento - Revisada | ORSE | m² | 6.6 | 59.3935 | 392 | 84.86 | 560.08
2.3.32 | COMP ALIN 007 | Armacao aco ca-50 diam.6,3 mm à 16,00 mm - fornecimento/ corte(perda de 10%) / dobra / colocação. | Composições Próprias | kg | 1800 | 11.1144 | 20005.9416 | 15.88 | 28584
ASSENTAMENTO DE TUBOS E PEÇAS
2.3.33 | COMP ALIN 022 | INSTALACAO DE CONJ.MOTO BOMBA SUBMERSIVEL DE 26 A 50 CV | Composições Próprias | un | 4 | 629.2521 | 2517.0084 | 899.06 | 3596.24
2.3.34 | COMP ALIN 008 | ASSENTAMENTO DE TUBO DE FOFO | Composições Próprias | m | 75 | 14.8449 | 1113.3659 | 21.21 | 1590.75
2.3.35 | COMP ALIN 009 | ASSENTAMENTO DE CONEXÕES EM FOFO | Composições Próprias | und | 22 | 9.7706 | 214.9533 | 13.96 | 307.12
MATERIAIS E EQUIPAMENTOS
2.3.36 | COT ALIN 004 | ESTAÇÃO ELEVATÓRIA: FORNECIMENTO BOMBA ANFÍBIA TIPO MONOBLOCO: VAZÃO: 41,66 m³/h; PRESSÃO: 108 mca; 40 CV | Composições Próprias | un | 4 | 231368.7776 | 925475.1104 | 330574.05 | 1322296.2
3 |  | LINHA DE RECALQUE |  |  |  |  | 5407913.9985 |  | 7726695.24
SERVIÇOS PRELIMINARES
3.1 | S05109 | LOCAÇÃO DE ADUTORAS, COLETORES TRONCO E INTERCEPTORES - ATÉ DN 500 MM, INCLUSIVE TOPOGRAFO | ORSE | m | 13247.03 | 1.0009 | 13258.3807 | 1.43 | 18943.25
3.2 | S05156 | SINALIZACAO DE TRANSITO - NOTURNA | ORSE | m | 200 | 2.6246 | 524.925 | 3.75 | 750
3.3 | S04554 | ISOLAMENTO DE OBRA COM TELA PLASTICA COM MALHA DE 5MM E ESTRUTURA DE MADEIRA PONTALETEADA | ORSE | m | 200 | 24.7975 | 4959.4914 | 35.43 | 7086
MOVIMENTO DE TERRA
3.4 | 90100 | ESCAVAcAO MECANIZADA DE VALA COM PROF. ATE 1,5 M (MEDIA ENTRE MONTANTE E JUSANTE/UMA COMPOSIcAO POR TRECHO), COM RETROESCAVADEIRA ( 0,26 M3/88 HP), LARG. DE 0,8 M A 1,5 M, EM SOLO DE 1A CATEGORIA, EM LOCAIS COM ALTO NIVEL DE INTERFERENCIA. AF 01/2015 | SINAPI | m³ | 2835.07 | 9.7846 | 27740.0326 | 13.98 | 39634.28
3.5 | 102306 | ESCAVAÇÃO MECANIZADA DE VALA COM PROF. ATÉ 1,5 M (MÉDIA MONTANTE E JUSANTE/UMA COMPOSIÇÃO POR TRECHO), ESCAVADEIRA (0,8 M3),LARG. ATÉ 1,5 M, EM SOLO DE 2A CATEGORIA, EM LOCAIS COM ALTO NÍVEL DE INTERFERÊNCIA. AF_02/2021 | SINAPI | m³ | 1984.54 | 12.3742 | 24557.1603 | 17.68 | 35086.67
3.6 | S04502 | Escavação manual de vala ou cava em material de 3ª categoria, profundidade até 2,00 m | ORSE | m³ | 2268.05 | 289.5766 | 656774.2687 | 413.74 | 938383.01
3.7 | 101625 | PREPARO DE FUNDO DE VALA COM LARGURA MAIOR OU IGUAL A 1,5 M E MENOR QUE 2,5 M, COM CAMADA DE AREIA, LANÇAMENTO MECANIZADO. AF_08/2020 | SINAPI | m³ | 635.76 | 131.9941 | 83916.5962 | 188.59 | 119897.98
3.8 | 93382 | REATERRO MANUAL DE VALAS COM COMPACTAÇÃO MECANIZADA. AF 04/2016 | SINAPI | m³ | 6375.85 | 18.5753 | 118433.6205 | 26.54 | 169215.06
3.9 | 368 | AREIA PARA ATERRO - POSTO JAZIDA/FORNECEDOR (RETIRADO NA JAZIDA, SEM TRANSPORTE) | SINAPI | m³ | 1556.24 | 38.3265 | 59645.268 | 54.76 | 85219.7
3.10 | 101570 | Escoramento de vala, tipo pontaleteamento, com profundidade de 0 a 1,5 m, largura menor que 1,5 m. af_08/2020 | SINAPI | m² | 3249.44 | 16.6506 | 54105.1956 | 23.79 | 77304.18
3.11 | S10681 | Travessia método não destrutivo para tubo de 150mm | ORSE | m | 26 | 1031.4216 | 26816.9625 | 1473.67 | 38315.42
CARGA, DESCARGA E TRANSPORTE DE MATERIAIS
3.12 | 100978 | CARGA, MANOBRA E DESCARGA DE SOLOS E MATERIAIS GRANULARES EM CAMINHÃO BASCULANTE 10 M³ - CARGA COM ESCAVADEIRA HIDRÁULICA (CAÇAMBA DE 1,20 M³ / 155 HP) E DESCARGA LIVRE (UNIDADE: M3). AF_07/2020 | SINAPI | m³ | 4460.05 | 5.4872 | 24473.2563 | 7.84 | 34966.79
3.13 | 95876 | TRANSPORTE COM CAMINHÃO BASCULANTE DE 14 M³, EM VIA URBANA PAVIMENTADA, DMT ATÉ 30 KM (UNIDADE: M3XKM) | SINAPI | m³ x km | 68028.05 | 1.5958 | 108557.2546 | 2.28 | 155103.95
3.14 | S10389 | ESPALHAMENTO DE MATERIAL EM BOTA FORA, COM UTILIZACAO DE TRATOR DE ESTEIRAS DE 165 HP | ORSE | m³ | 2268.05 | 1.5328 | 3476.4243 | 2.19 | 4967.03
ESTRUTURAS
BLOCOS DE ANCORAGEM
3.15 | 94970 | CONCRETO FCK = 20MPA, TRAgO 1:2,7:3 (CIMENTO/ AREIA MEDIA/ BRITA 1) - PREPARO MECANICO COM BETONEIRA 600 L. AF 07/2016 | SINAPI | m³ | 3.5 | 375.1954 | 1313.1874 | 536.07 | 1876.25
3.16 | 103670 | LANÇAMENTO COM USO DE BALDES, ADENSAMENTO E ACABAMENTO DE CONCRETO EM ESTRUTURAS. AF_02/2022 | SINAPI | m³ | 3.5 | 217.6549 | 761.7922 | 310.98 | 1088.43
3.17 | COMP ALIN 007 | Armacao aco ca-50 diam.6,3 mm à 16,00 mm - fornecimento/ corte(perda de 10%) / dobra / colocação. | Composições Próprias | kg | 253.08 | 11.1144 | 2812.8351 | 15.88 | 4018.91
3.18 | S00122 | Forma plana para estruturas, em compensado plastificado de 14mm, 05 usos, inclusive escoramento - Revisada | ORSE | m² | 60.04 | 59.3935 | 3565.9835 | 84.86 | 5094.99
3.19 | 97903 | CAIXA ENTERRADA HIDRÁULICA RETANGULAR EM ALVENARIA COM TIJOLOS CERÂMICOS MACIÇOS, DIMENSÕES INTERNAS: 0,8X0,8X0,6 M PARA REDE DE ESGOTO. AF_05/2018 | SINAPI | unid | 18 | 618.4176 | 11131.5176 | 883.58 | 15904.44
3.20 | 101166 | ALVENARIA DE EMBASAMENTO COM BLOCO ESTRUTURAL DE CERÂMICA, DE 14X19X29CM E ARGAMASSA DE ASSENTAMENTO COM PREPARO EM BETONEIRA. AF_05/2020 | SINAPI | m³ | 0 | 518.213 | 0 | 740.41 | 0
BLOCOS DE APOIO
3.21 | 94970 | CONCRETO FCK = 20MPA, TRAgO 1:2,7:3 (CIMENTO/ AREIA MEDIA/ BRITA 1) - PREPARO MECANICO COM BETONEIRA 600 L. AF 07/2016 | SINAPI | m³ | 66.21 | 375.1954 | 24841.6837 | 536.07 | 35493.19
3.22 | 103670 | LANÇAMENTO COM USO DE BALDES, ADENSAMENTO E ACABAMENTO DE CONCRETO EM ESTRUTURAS. AF_02/2022 | SINAPI | m³ | 66.21 | 217.6549 | 14410.934 | 310.98 | 20589.99
3.23 | COMP ALIN 007 | Armacao aco ca-50 diam.6,3 mm à 16,00 mm - fornecimento/ corte(perda de 10%) / dobra / colocação. | Composições Próprias | kg | 5151.51 | 11.1144 | 57256.0054 | 15.88 | 81805.98
3.24 | S00122 | Forma plana para estruturas, em compensado plastificado de 14mm, 05 usos, inclusive escoramento - Revisada | ORSE | m² | 1027.21 | 59.3935 | 61009.6111 | 84.86 | 87169.04
ASSENTAMENTO DE TUBOS E PEÇAS
3.25 | 97123 | ASSENTAMENTO TUBO PVC COM JUNTA ELASTICA, DN 100 MM - (OU RPVC, OU PVC DEFOFO, OU PRFV) - PARA AGUA. | SINAPI | m | 4968.41 | 2.5406 | 12622.9275 | 3.63 | 18035.33
3.26 | 97127 | ASSENTAMENTO TUBO PVC COM JUNTA ELASTICA, DN 150 MM - (OU RPVC, OU PVC DEFOFO, OU PRFV) - PARA AGUA. | SINAPI | m | 819.99 | 3.6395 | 2984.3386 | 5.2 | 4263.95
3.27 | S05323 | Assentamento de tubos em ferro fundido, junta elástica, ponta / bolsa, diam.= 150 mm. | ORSE | m | 7458.63 | 4.6823 | 34923.7712 | 6.69 | 49898.23
3.28 | S05244 | Assentamento de conexões em ferro fundido, diam.= 150 mm | ORSE | und | 320 | 9.8196 | 3142.271 | 14.03 | 4489.6
3.29 | S02829 | Limpeza, desinfecção e teste de redes de abastecimento de água | ORSE | m | 13247.03 | 2.1137 | 28000.2204 | 3.02 | 40006.03
FORNECIMENTO DE MATERIAIS E EQUIPAMENTOS
3.30 | 9825 | TUBO PVC DEFOFO, JEI, 1 MPA, DN 100 MM, PARA REDE DE AGUA (NBR 7665) | SINAPI | m | 4968.41 | 30.9916 | 153978.8329 | 44.28 | 220001.19
3.31 | COT ALIN 005 | TUBO PVC DEFOFO, JEI, 1,6 MPA, DN 150 MM, PARA REDEDE AGUA (NBR 7665) | Composições Próprias | m | 819.99 | 147.4479 | 120905.8283 | 210.67 | 172747.29
3.32 | I05861 | TUBO EM FOFO, JE, PONTA / BOLSA, CLASSE K 7, D= 150MM | ORSE | m | 7458.63 | 454.907 | 3392983.0239 | 649.96 | 4847811.15
3.33 | I05346 | Curva em Ferro Fundido DEFoFo 45° com Flanges, DN 150 mm, PN 10 com juntas de vedação, arruelas, porcas e parafusos. | ORSE | pç | 8 | 481.3212 | 3850.5698 | 687.7 | 5501.6
3.34 | I05442 | Extremidade em fofo, ponta, com aba de vedação / flange pn 10 / 16, d= 150mm | ORSE | pç | 104 | 775.6292 | 80665.4347 | 1108.2 | 115252.8
3.35 | I05703 | Tê em fofo c/ bolsas, je, d= 150 x 50mm | ORSE | pç | 38 | 465.8184 | 17701.1009 | 665.55 | 25290.9
3.36 | I05704 | Tê em fofo c/ bolsas, je, d= 150 x 100mm | ORSE | pç | 14 | 481.9861 | 6747.8059 | 688.65 | 9641.1
3.37 | 6028 | Registro gaveta bruto em latao forjado, bitola 2 " | SINAPI | pç | 52 | 99.9597 | 5197.9053 | 142.82 | 7426.64
3.38 | I06439 | Ventosa tríplice função, diam = 50mm | ORSE | pç | 38 | 1414.2319 | 53740.8136 | 2020.62 | 76783.56
CAIXAS DE PASSAGEM
3.39 | 93358 | Escavação Manual de Vala com Profundidade menor ou igual a 1,30m | SINAPI | m³ | 18.2 | 63.054 | 1147.584 | 90.09 | 1639.64
3.40 | S06320 | Lastro de concreto magro e = 5cm | ORSE | m³ | 1.56 | 503.2351 | 785.0498 | 719.01 | 1121.66
3.41 | S00072 | REATERRO MANUAL DE VALA, C/ APROVEITAMENTO DO MATERIAL, COMPACT. UTILIZANDO SÊPO, S/ CONTR. DE G. DE COMPAC. | ORSE | m³ | 8.32 | 28.7169 | 238.9249 | 41.03 | 341.37
3.42 | S00155 | Alvenaria tijolo cerâmico (5x9x19) (singela) com argamassa traço 1:2:8 (cimento/cal/areia) c/ junta de 2cm | ORSE | m² | 143.52 | 85.9547 | 12336.2204 | 122.81 | 17625.69
3.43 | S03310 | Chapisco em parede com argamassa traço 1:3 (cimento/areia) | ORSE | m² | 124.8 | 5.6552 | 705.7652 | 8.08 | 1008.38
3.44 | S03317 | Reboco especial de parede 2cm com argamassa traço 1:3 (cimento/areia) | ORSE | m² | 124.8 | 29.3048 | 3657.2435 | 41.87 | 5225.38
PRÉ OPERAÇÃO / CADASTRO / AS BUILT
3.45 | COMP ALIN 013 | SERVIÇO DE PRÉ-OPERAÇÃO/OPERÇÃO E AFERIÇÃO DO SISTEMA DE BOMBEAMENTO | Composições Próprias | mês | 3 | 23676.8961 | 71030.6883 | 33828.97 | 101486.91
3.46 | S06098 | CADASTRO DE REDES, INCLUSIVE DESENHISTA | ORSE | m | 13247.03 | 1.2248 | 16225.2918 | 1.75 | 23182.3
4 |  | REDES DE DISTRIBUIÇÃO / SISTEMA DE RESERVAÇÃO |  |  |  |  | 10755425.5351 |  | 15367088.92
4.1 |  | REDES DE DISTRIBUIÇÃO |  |  |  |  | 10160067.0785 |  | 14516455.32
SERVIÇOS PRELIMINARES
4.1.1 | S05109 | LOCAÇÃO DE ADUTORAS, COLETORES TRONCO E INTERCEPTORES - ATÉ DN 500 MM, INCLUSIVE TOPOGRAFO | ORSE | m | 59300.62 | 1.0009 | 59351.443 | 1.43 | 84799.89
4.1.2 | S05156 | SINALIZACAO DE TRANSITO - NOTURNA | ORSE | m | 200 | 2.6246 | 524.925 | 3.75 | 750
4.1.3 | S04554 | ISOLAMENTO DE OBRA COM TELA PLASTICA COM MALHA DE 5MM E ESTRUTURA DE MADEIRA PONTALETEADA | ORSE | m² | 200 | 24.7975 | 4959.4914 | 35.43 | 7086
MOVIMENTO DE TERRA
4.1.4 | 90100 | ESCAVACAO MEC VALA N ESCOR MAT 1A CAT C/RETROESCAV ATE 1,50M EXCL ESGOTAMENTO | SINAPI | m³ | 19959.92 | 9.7846 | 195299.872 | 13.98 | 279039.68
4.1.5 | 102306 | ESCAVAÇÃO MECANIZADA DE VALA COM PROF. ATÉ 1,5 M (MÉDIA MONTANTE E JUSANTE/UMA COMPOSIÇÃO POR TRECHO), ESCAVADEIRA (0,8 M3),LARG. ATÉ 1,5 M, EM SOLO DE 2A CATEGORIA, EM LOCAIS COM ALTO NÍVEL DE INTERFERÊNCIA. AF_02/2021 | SINAPI | m³ | 13971.95 | 12.3742 | 172892.1536 | 17.68 | 247024.08
4.1.6 | S04502 | Escavação manual de vala ou cava em material de 3ª categoria, profundidade até 2,00 m | ORSE | m³ | 15967.94 | 289.5766 | 4623942.1924 | 413.74 | 6606575.5
4.1.7 | 101625 | PREPARO DE FUNDO DE VALA COM LARGURA MAIOR OU IGUAL A 1,5 M E MENOR QUE 2,5 M, COM CAMADA DE AREIA, LANÇAMENTO MECANIZADO. AF_08/2020 | SINAPI | m³ | 4744.05 | 131.9941 | 626186.805 | 188.59 | 894680.39
4.1.8 | 93382 | REATERRO MANUAL DE VALAS COM COMPACTAÇÃO MECANIZADA. AF 04/2016 | SINAPI | m³ | 45027.73 | 18.5753 | 836405.6054 | 26.54 | 1195035.87
4.1.9 | 368 | AREIA PARA ATERRO - POSTO JAZIDA/FORNECEDOR (RETIRADO NA JAZIDA, SEM TRANSPORTE) | SINAPI | m³ | 11095.86 | 38.3265 | 425265.6231 | 54.76 | 607609.12
CARGA, DESCARGA E TRANSPORTE DE MATERIAIS
4.1.10 | 100978 | CARGA, MANOBRA E DESCARGA DE SOLOS E MATERIAIS GRANULARES EM CAMINHÃO BASCULANTE 10 M³ - CARGA COM ESCAVADEIRA HIDRÁULICA (CAÇAMBA DE 1,20 M³ / 155 HP) E DESCARGA LIVRE (UNIDADE: M3). AF_07/2020 | SINAPI | m³ | 31807.85 | 5.4872 | 174536.5266 | 7.84 | 249373.52
4.1.11 | 95876 | TRANSPORTE COM CAMINHÃO BASCULANTE DE 14 M³, EM VIA URBANA PAVIMENTADA, DMT ATÉ 30 KM (UNIDADE: M3XKM) | SINAPI | m³ x km | 491165.14 | 1.5958 | 783787.5853 | 2.28 | 1119856.53
4.1.12 | S10389 | ESPALHAMENTO DE MATERIAL EM BOTA FORA, COM UTILIZACAO DE TRATOR DE ESTEIRAS DE 165 HP | ORSE | m³ | 15967.94 | 1.5328 | 24475.356 | 2.19 | 34969.79
4.1.13 | 101570 | Escoramento de vala, tipo pontaleteamento, com profundidade de 0 a 1,5 m, largura menor que 1,5 m. af_08/2020 | SINAPI | m² | 45009.17 | 16.6506 | 749430.6422 | 23.79 | 1070768.17
PAVIMENTAÇÃO
4.1.14 | 101819 | RETIRADA, LIMPEZA E REASSENTAMENTO DE PARALELEPIPEDO SOBRE COLCHAO DE PO DE PEDRA ESPESSURA 10CM, REJUNTADO COM ARGAMASSA TRACO 1:3 (CIMENTO E AREIA), CONSIDERANDO APROVEITAMENTO DO PARALELEPIPEDO | SINAPI | m² | 5930.06 | 49.6159 | 294225.3268 | 70.89 | 420381.95
ASSENTAMENTO DE TUBOS E PEÇAS
4.1.15 | 97121 | ASSENTAMENTO TUBO PVC COM JUNTA ELASTICA, DN 50 MM - (OU RPVC, OU PVC DEFOFO, OU PRFV) - PARA AGUA. | SINAPI | m | 55838.25 | 1.4418 | 80507.2573 | 2.06 | 115026.8
4.1.16 | 97122 | ASSENTAMENTO TUBO PVC COM JUNTA ELASTICA, DN 75 MM - (OU RPVC, OU PVC DEFOFO, OU PRFV) - PARA AGUA. | SINAPI | m | 2560.54 | 1.9877 | 5089.6238 | 2.84 | 7271.93
4.1.17 | 97123 | ASSENTAMENTO TUBO PVC COM JUNTA ELASTICA, DN 100 MM - (OU RPVC, OU PVC DEFOFO, OU PRFV) - PARA AGUA. | SINAPI | m | 901.83 | 2.5406 | 2291.2206 | 3.63 | 3273.64
4.1.18 | S05231 | Assentamento de conexões de pvc, junta elástica, ponta e bolsa, diam.= 50 mm | ORSE | unid | 0 | 1.4488 | 0 | 2.07 | 0
4.1.19 | S05232 | Assentamento de conexões de pvc, junta elástica, ponta e bolsa, diam.= 75 mm | ORSE | unid | 0 | 1.6518 | 0 | 2.36 | 0
4.1.20 | S05233 | Assentamento de conexões de pvc, junta elástica, ponta e bolsa, diam.= 100 mm | ORSE | unid | 0 | 1.9807 | 0 | 2.83 | 0
MATERIAIS E EQUIPAMENTOS
4.1.21 | 36084 | TUBO PVC PBA JEI, CLASSE 12, DN 50 MM, PARA REDE DE AGUA (NBR 5647) | SINAPI | m | 55838.25 | 11.0024 | 614356.3253 | 15.72 | 877777.29
4.1.22 | 36373 | TUBO PVC PBA JEI, CLASSE 12, DN 75 MM, PARA REDE DE AGUA (NBR 5647) | SINAPI | m | 2560.54 | 22.8517 | 58512.7808 | 32.65 | 83601.63
4.1.23 | 36374 | TUBO PVC PBA JEI, CLASSE 12, DN 100 MM, PARA REDE DE AGUA (NBR 5647) | SINAPI | m | 901.83 | 37.1437 | 33497.298 | 53.07 | 47860.12
4.1.24 | 1824 | Curva pvc pba, je, pb, 90 graus, dn 75 / de 85 mm, para rede agua (nbr 10351) | SINAPI | unid | 2 | 57.9727 | 115.9454 | 82.83 | 165.66
4.1.25 | 1183 | Cap, pvc pba, je, dn 75 / de 85 mm, para rede de agua (nbr10351) | SINAPI | unid | 3 | 14.047 | 42.141 | 20.07 | 60.21
4.1.26 | 7088 | Te, pvc pba, bbb, 90 graus, dn 75 / de 85 mm, para rede agua (nbr 10351) | SINAPI | unid | 1 | 36.1008 | 36.1008 | 51.58 | 51.58
4.1.27 | I05157 | Adaptador de pvc je, bolsa e rosca, PBA, d= 75mm | ORSE | und | 1 | 34.6241 | 34.6241 | 49.47 | 49.47
4.1.28 | I08517 | Registro de esfera, pvc, dn 75 mm | ORSE | und | 1 | 62.4241 | 62.4241 | 89.19 | 89.19
4.1.29 | S06079 | ligação predial de água em passeio, com fornecimento de material, inclusive hidrômetro, c/tampa de concreto | ORSE | un | 287 | 371.8499 | 106720.913 | 531.29 | 152480.23
4.1.30 | COMP ALIN 031 | ramal predial em tubo pead 20mm - fornecimento, instalação, escavação e reaterro | Composições Próprias | m | 4592 | 19.4992 | 89540.3907 | 27.86 | 127933.12
CADASTRO E TESTE
4.1.31 | S06098 | CADASTRO DE REDES, INCLUSIVE DESENHISTA | ORSE | m | 59300.62 | 1.2248 | 72632.8854 | 1.75 | 103776.09
4.1.32 | S02829 | Limpeza, desinfecção e teste de redes de abastecimento de água | ORSE | m | 59300.62 | 2.1137 | 125343.6002 | 3.02 | 179087.87
4.2 |  | SISTEMA DE RESERVAÇÃO |  |  |  |  | 595358.4566 |  | 850633.6
4.2.1 |  | RESERVATÓRIO R-01 - EM CAIXA DE FIBRA DE VIDRO- VOL. 10 m³ |  |  |  |  | 23408.1695 |  | 33445.02
MOVIMENTO DE TERRA
4.2.1.1 | 101126 | ESCAVAÇÃO HORIZONTAL, INCLUINDO CARGA E DESCARGA EM SOLO DE 1A CATEGORIA COM TRATOR DE ESTEIRAS (170HP/LÂMINA: 5,20M3). AF_07/2020 | SINAPI | m³ | 2 | 10.1486 | 20.2971 | 14.5 | 29
4.2.1.2 | S10389 | ESPALHAMENTO DE MATERIAL EM BOTA FORA, COM UTILIZACAO DE TRATOR DE ESTEIRAS DE 165 HP | ORSE | m³ | 2 | 1.5328 | 3.0656 | 2.19 | 4.38
ANDAIMES E PLATAFORMAS
4.2.1.3 | 20193 | ANDAIME METALICO TIPO FACHADEIRO, LARGURA DE 1,20M, ALTURA POR PECA DE 2,0M | SINAPI | m x mês | 16 | 14.5229 | 232.3668 | 20.75 | 332
4.2.1.4 | COMP ALIN 016 | PLATAFORMA MADEIRA P/ ANDAIME TUBULAR APROVEITAMENTO 20 VEZES | Composições Próprias | m² | 16 | 4.2344 | 67.7503 | 6.05 | 96.8
ESTRUTURAS
4.2.1.5 | 94962 | CONCRETO MAGRO PARA LASTRO, TRAÇO 1:4,5:4,5 (EM MASSA SECA DE CIMENTO/ AREIA MÉDIA/ BRITA 1) - PREPARO MECÂNICO COM BETONEIRA 400 L. AF_05/2021 | SINAPI | m³ | 0.05 | 309.6148 | 15.4818 | 442.37 | 22.12
4.2.1.6 | 97897 | CAIXA ENTERRADA HIDRÁULICA RETANGULAR, EM CONCRETO PRÉ-MOLDADO, DIMENSÕES INTERNAS: 0,6X0,6X0,5 M. AF_12/2020 | SINAPI | un | 1 | 279.1061 | 279.1061 | 398.78 | 398.78
4.2.1.7 | 102487 | CONCRETO CICLÓPICO FCK = 15MPA, 30% PEDRA DE MÃO EM VOLUME REAL, INCLUSIVE LANÇAMENTO. AF_05/2021 | SINAPI | m³ | 1.43 | 446.3892 | 638.3368 | 637.79 | 912.04
4.2.1.8 | S00122 | Forma plana para estruturas, em compensado plastificado de 14mm, 05 usos, inclusive escoramento - Revisada | ORSE | m² | 4 | 59.3935 | 237.5741 | 84.86 | 339.44
INSTALAÇÕES HIDRÁULICAS
4.2.1.9 | 3511 | JOELHO PVC SOLD 90G P/ AGUA FRIA PREDIAL 75 MM | SINAPI | un. | 2 | 79.9426 | 159.8852 | 114.22 | 228.44
4.2.1.10 | 9890 | UNIAO DE ACO GALVANIZADO 3" | SINAPI | un. | 2 | 235.1524 | 470.3048 | 335.98 | 671.96
4.2.1.11 | 101924 | NIPLE, EM FERRO GALVANIZADO, 4", CONEXÃO ROSQUEADA, INSTALADO EM PRUMADAS - FORNECIMENTO E INSTALAÇÃO. AF_10/2020 | SINAPI | un. | 2 | 170.5306 | 341.0613 | 243.65 | 487.3
4.2.1.12 | I05667 | Tê 90º pvc, je, bbb, PBA, d= 100mm | ORSE | un. | 1 | 86.2347 | 86.2347 | 123.21 | 123.21
4.2.1.13 | 94800 | TORNEIRA DE BOIA REAL, ROSCAVEL, 2", FORNECIDA E INSTALADA EM RESERVAÇÃO DE AGUA. AF 06/2016 | SINAPI | un. | 1 | 137.6563 | 137.6563 | 196.68 | 196.68
4.2.1.14 | 94500 | REGISTRO GAVETA 3" BRUTO LATAO - FORNECIMENTO E INSTALACAO | SINAPI | un. | 2 | 293.1251 | 586.2502 | 418.81 | 837.62
4.2.1.15 | 399 | ABRACADEIRA TIPO D 4" C/ PARAFUSO" | SINAPI | un. | 2 | 5.9981 | 11.9963 | 8.57 | 17.14
4.2.1.16 | 398 | ABRACADEIRA TIPO D 3" C/ PARAFUSO" | SINAPI | un. | 3 | 4.6473 | 13.942 | 6.64 | 19.92
4.2.1.17 | I04840 | ABRACADEIRA 400mm C/ PARAFUSO" | ORSE | un. | 5 | 44.8286 | 224.143 | 64.05 | 320.25
4.2.1.18 | 20327 | REDUCAO PVC PBA, JE, BB, DN 75 X 50 / DE 85 X 60 MM | SINAPI | un. | 1 | 12.6822 | 12.6822 | 18.12 | 18.12
4.2.1.19 | 52 | ADAPTADOR PBA 50 mm | SINAPI | un. | 1 | 10.4005 | 10.4005 | 14.86 | 14.86
MATERIAIS E EQUIPAMENTOS
4.2.1.20 | COT ALIN 006 | CONJUNTO ESTRUTURA E CAIXA DE FIBRA DE VIDRO 10.000 L COM POSTE E CAPTEL - ALTURA DE 11,00M TOTAL | Composições Próprias | un | 1 | 15235.5982 | 15235.5982 | 21768.25 | 21768.25
4.2.1.21 | 36373 | TUBO PVC PBA 15 JE NBR 5647 P/REDE AGUA DN 65/DE 75 MM | SINAPI | m | 8 | 22.8517 | 182.8139 | 32.65 | 261.2
4.2.1.22 | 36374 | TUBO PVC PBA 15 JE NBR 5647 P/REDE AGUA DN 65/DE 100 MM | SINAPI | m | 1 | 37.1437 | 37.1437 | 53.07 | 53.07
4.2.1.23 | 1825 | CURVA PVC PBA NBR 10351 P/ REDE AGUA JE PB 45G DN 75 /DE 85MM | SINAPI | un. | 2 | 48.3631 | 96.7262 | 69.1 | 138.2
4.2.1.24 | 3074 | EXTREMIDADE PVC PBA NBR 10351 BF DN 75/ DE 85MM | SINAPI | un. | 1 | 83.3441 | 83.3441 | 119.08 | 119.08
4.2.1.25 | 3076 | EXTREMIDADE PVC PBA NBR 10351 PF DN 100/ DE 110MM | SINAPI | un. | 2 | 108.5335 | 217.067 | 155.07 | 310.14
URBANIZAÇÃO
4.2.1.26 | 101197 | CERCA COM MOUROES DE CONCRETO, SECAO "T" PONTA INCLINADA, 10X10CM, ESPACAMENTO DE 3M, CRAVADOS 0,5M, COM 11 FIOS DE ARAME FARPADO Nº 16 | SINAPI | m | 13.6 | 105.328 | 1432.4573 | 150.49 | 2046.66
4.2.1.27 | S11532 | PORTAO EM TELA ARAME GALVANIZADO N.12 MALHA 2" E MOLDURA EM TUBOS DE ACO COM DUAS FOLHAS DE ABRIR, INCLUSO FERRAGENS | ORSE | m² | 4 | 611.3836 | 2445.5346 | 873.53 | 3494.12
4.2.1.28 | S02656 | Lastro de brita 1 | ORSE | m³ | 0.8 | 161.187 | 128.9496 | 230.3 | 184.24
4.2.2 |  | RESERVATÓRIO R-02 - EM CAIXA DE FIBRA DE VIDRO- VOL. 30 m³ |  |  |  |  | 64987.3108 |  | 92852.28
4.2.2.1 | 101126 | ESCAVAÇÃO HORIZONTAL, INCLUINDO CARGA E DESCARGA EM SOLO DE 1A CATEGORIA COM TRATOR DE ESTEIRAS (170HP/LÂMINA: 5,20M3). AF_07/2020 | SINAPI | m³ | 6 | 10.1486 | 60.8913 | 14.5 | 87
4.2.2.2 | S10389 | ESPALHAMENTO DE MATERIAL EM BOTA FORA, COM UTILIZACAO DE TRATOR DE ESTEIRAS DE 165 HP | ORSE | m³ | 6 | 1.5328 | 9.1967 | 2.19 | 13.14
ANDAIMES E PLATAFORMAS
4.2.2.3 | 20193 | ANDAIME METALICO TIPO FACHADEIRO, LARGURA DE 1,20M, ALTURA POR PECA DE 2,0M | SINAPI | m x mês | 16 | 14.5229 | 232.3668 | 20.75 | 332
4.2.2.4 | COMP ALIN 016 | PLATAFORMA MADEIRA P/ ANDAIME TUBULAR APROVEITAMENTO 20 VEZES | Composições Próprias | m² | 16 | 4.2344 | 67.7503 | 6.05 | 96.8
ESTRUTURAS
4.2.2.5 | 94962 | CONCRETO MAGRO PARA LASTRO, TRAÇO 1:4,5:4,5 (EM MASSA SECA DE CIMENTO/ AREIA MÉDIA/ BRITA 1) - PREPARO MECÂNICO COM BETONEIRA 400 L. AF_05/2021 | SINAPI | m³ | 0.15 | 309.6148 | 46.4454 | 442.37 | 66.36
4.2.2.6 | 97897 | CAIXA ENTERRADA HIDRÁULICA RETANGULAR, EM CONCRETO PRÉ-MOLDADO, DIMENSÕES INTERNAS: 0,6X0,6X0,5 M. AF_12/2020 | SINAPI | un | 1 | 279.1061 | 279.1061 | 398.78 | 398.78
4.2.2.7 | 102487 | CONCRETO CICLÓPICO FCK = 15MPA, 30% PEDRA DE MÃO EM VOLUME REAL, INCLUSIVE LANÇAMENTO. AF_05/2021 | SINAPI | m³ | 4.29 | 446.3892 | 1915.0104 | 637.79 | 2736.12
4.2.2.8 | S00122 | Forma plana para estruturas, em compensado plastificado de 14mm, 05 usos, inclusive escoramento - Revisada | ORSE | m² | 12 | 59.3935 | 712.7222 | 84.86 | 1018.32
INSTALAÇÕES HIDRÁULICAS
4.2.2.9 | 3511 | JOELHO PVC SOLD 90G P/ AGUA FRIA PREDIAL 75 MM | SINAPI | un. | 6 | 79.9426 | 479.6555 | 114.22 | 685.32
4.2.2.10 | 9890 | UNIAO DE ACO GALVANIZADO 3" | SINAPI | un. | 6 | 235.1524 | 1410.9144 | 335.98 | 2015.88
4.2.2.11 | 101924 | NIPLE, EM FERRO GALVANIZADO, 4", CONEXÃO ROSQUEADA, INSTALADO EM PRUMADAS - FORNECIMENTO E INSTALAÇÃO. AF_10/2020 | SINAPI | un. | 6 | 170.5306 | 1023.1838 | 243.65 | 1461.9
4.2.2.12 | I05667 | Tê 90º pvc, je, bbb, PBA, d= 100mm | ORSE | un. | 3 | 86.2347 | 258.704 | 123.21 | 369.63
4.2.2.13 | 94800 | TORNEIRA DE BOIA REAL, ROSCAVEL, 2", FORNECIDA E INSTALADA EM RESERVAÇÃO DE AGUA. AF 06/2016 | SINAPI | un. | 3 | 137.6563 | 412.969 | 196.68 | 590.04
4.2.2.14 | 94500 | REGISTRO GAVETA 3" BRUTO LATAO - FORNECIMENTO E INSTALACAO | SINAPI | un. | 6 | 293.1251 | 1758.7507 | 418.81 | 2512.86
4.2.2.15 | 399 | ABRACADEIRA TIPO D 4" C/ PARAFUSO" | SINAPI | un. | 6 | 5.9981 | 35.9889 | 8.57 | 51.42
4.2.2.16 | 398 | ABRACADEIRA TIPO D 3" C/ PARAFUSO" | SINAPI | un. | 9 | 4.6473 | 41.826 | 6.64 | 59.76
4.2.2.17 | I04840 | ABRACADEIRA 400mm C/ PARAFUSO" | ORSE | un. | 15 | 44.8286 | 672.4289 | 64.05 | 960.75
4.2.2.18 | 20327 | REDUCAO PVC PBA, JE, BB, DN 75 X 50 / DE 85 X 60 MM | SINAPI | un. | 3 | 12.6822 | 38.0466 | 18.12 | 54.36
4.2.2.19 | 52 | ADAPTADOR PBA 50 mm | SINAPI | un. | 3 | 10.4005 | 31.2015 | 14.86 | 44.58
MATERIAIS E EQUIPAMENTOS
4.2.2.20 | COT ALIN 006 | CONJUNTO ESTRUTURA E CAIXA DE FIBRA DE VIDRO 10.000 L COM POSTE E CAPTEL - ALTURA DE 11,00M TOTAL | Composições Próprias | un | 3 | 15235.5982 | 45706.7945 | 21768.25 | 65304.75
4.2.2.21 | 36373 | TUBO PVC PBA 15 JE NBR 5647 P/REDE AGUA DN 65/DE 75 MM | SINAPI | m | 24 | 22.8517 | 548.4416 | 32.65 | 783.6
4.2.2.22 | 36374 | TUBO PVC PBA 15 JE NBR 5647 P/REDE AGUA DN 65/DE 100 MM | SINAPI | m | 3 | 37.1437 | 111.4311 | 53.07 | 159.21
4.2.2.23 | 1825 | CURVA PVC PBA NBR 10351 P/ REDE AGUA JE PB 45G DN 75 /DE 85MM | SINAPI | un. | 6 | 48.3631 | 290.1785 | 69.1 | 414.6
4.2.2.24 | 3074 | EXTREMIDADE PVC PBA NBR 10351 BF DN 75/ DE 85MM | SINAPI | un. | 3 | 83.3441 | 250.0323 | 119.08 | 357.24
4.2.2.25 | 3076 | EXTREMIDADE PVC PBA NBR 10351 PF DN 100/ DE 110MM | SINAPI | un. | 6 | 108.5335 | 651.201 | 155.07 | 930.42
URBANIZAÇÃO
4.2.2.26 | 101197 | CERCA COM MOUROES DE CONCRETO, SECAO "T" PONTA INCLINADA, 10X10CM, ESPACAMENTO DE 3M, CRAVADOS 0,5M, COM 11 FIOS DE ARAME FARPADO Nº 16 | SINAPI | m | 25.6 | 105.328 | 2696.3927 | 150.49 | 3852.54
4.2.2.27 | S11532 | PORTAO EM TELA ARAME GALVANIZADO N.12 MALHA 2" E MOLDURA EM TUBOS DE ACO COM DUAS FOLHAS DE ABRIR, INCLUSO FERRAGENS | ORSE | m² | 8 | 611.3836 | 4891.0692 | 873.53 | 6988.24
4.2.2.28 | S02656 | Lastro de brita 1 | ORSE | m³ | 2.2 | 161.187 | 354.6113 | 230.3 | 506.66
4.2.3 |  | RESERVATÓRIO R-03 - EM CONCRETO ARMADO- VOL. 75 m³ |  |  |  |  | 218204.7574 |  | 311765.62
4.2.3.1 | 90100 | ESCAVAcAO MECANIZADA DE VALA COM PROF. ATE 1,5 M (MEDIA ENTRE MONTANTE E JUSANTE/UMA COMPOSIcAO POR TRECHO), COM RETROESCAVADEIRA ( 0,26 M3/88 HP), LARG. DE 0,8 M A 1,5 M, EM SOLO DE 1A CATEGORIA, EM LOCAIS COM ALTO NIVEL DE INTERFERENCIA. AF 01/2015 | SINAPI | m³ | 10.74 | 9.7846 | 105.09 | 13.98 | 150.15
4.2.3.2 | 95241 | LASTRO DE CONCRETO MAGRO, APLICADO EM PISOS, LAJES SOBRE SOLO OU RADIERS, ESPESSURA DE 5 CM. AF_07/2016 | SINAPI | m³ | 2.04 | 24.0346 | 49.028 | 34.34 | 70.05
4.2.3.3 | S07369 | CONCRETO ARMADO FCK=30,0MPA, USINADO, BOMBEADO, ADENSADO E LANÇADO, PARA USO GERAL, COM FORMAS PLANAS EM COMPENSADO RESINADO 12MM | ORSE | m³ | 73.35 | 2176.64 | 159656.5477 | 3109.93 | 228113.37
4.2.3.4 | 98556 | IMPERMEABILIZAÇÃO DE SUPERFÍCIE COM ARGAMASSA POLIMÉRICA / MEMBRANA ACRÍLICA, 4 DEMÃOS, REFORÇADA COM VÉU DE POLIÉSTER (MAV). AF_06/2018 | SINAPI | m² | 87.89 | 48.643 | 4275.2412 | 69.5 | 6108.36
4.2.3.5 | 88489 | APLICAÇÃO MANUAL DE PINTURA COM TINTA LÁTEX ACRÍLICA EM PAREDES, DUAS DEMÃOS. AF_06/2014 | SINAPI | m² | 435.33 | 9.7286 | 4235.1579 | 13.9 | 6051.09
4.2.3.6 | 99837 | GUARDA-CORPO DE AÇO GALVANIZADO DE 1,10M, MONTANTES TUBULARES DE 1.1/4 ESPAÇADOS DE 1,20M, TRAVESSA SUPERIOR DE 1.1/2, GRADIL FORMADO POR TUBOS HORIZONTAIS DE 1 E VERTICAIS DE 3/4, FIXADO COM CHUMBADOR MECÂNICO. AF_04/2019_PS | SINAPI | m | 34.99 | 476.7929 | 16682.9844 | 681.23 | 23836.24
4.2.3.7 | S09713 | Escada marinheiro com guarda corpo, L=45cm, executada em barras chata galvanizada 1 1/4" x 5/16", e guarda corpo d=65cm em barra chata galv.d=1"x1/8", sendo degraus em barra red. d=5/8", espaçados de 30cm, inclusive lixamento e pintura, fornec e inst | ORSE | m | 13 | 1807.0998 | 23492.2975 | 2581.94 | 33565.22
URBANIZAÇÃO
4.2.3.8 | 101197 | CERCA COM MOUROES DE CONCRETO, SECAO "T" PONTA INCLINADA, 10X10CM, ESPACAMENTO DE 3M, CRAVADOS 0,5M, COM 11 FIOS DE ARAME FARPADO Nº 16 | SINAPI | m | 39.6 | 105.328 | 4170.9841 | 150.49 | 5959.4
4.2.3.9 | S11532 | PORTAO EM TELA ARAME GALVANIZADO N.12 MALHA 2" E MOLDURA EM TUBOS DE ACO COM DUAS FOLHAS DE ABRIR, INCLUSO FERRAGENS | ORSE | m² | 8 | 611.3836 | 4891.0692 | 873.53 | 6988.24
4.2.3.10 | S02656 | Lastro de brita 1 | ORSE | m³ | 4.01 | 161.187 | 646.3576 | 230.3 | 923.5
4.2.4 |  | RESERVATÓRIO R-04 - EM CAIXA DE FIBRA DE VIDRO- VOL. 40 m³ |  |  |  |  | 47377.7428 |  | 67692.16
4.2.4.1 | 101126 | ESCAVAÇÃO HORIZONTAL, INCLUINDO CARGA E DESCARGA EM SOLO DE 1A CATEGORIA COM TRATOR DE ESTEIRAS (170HP/LÂMINA: 5,20M3). AF_07/2020 | SINAPI | m³ | 4.5 | 10.1486 | 45.6685 | 14.5 | 65.25
4.2.4.2 | S10389 | ESPALHAMENTO DE MATERIAL EM BOTA FORA, COM UTILIZACAO DE TRATOR DE ESTEIRAS DE 165 HP | ORSE | m³ | 4.5 | 1.5328 | 6.901 | 2.19 | 9.86
ESTRUTURAS
4.2.4.3 | 94962 | CONCRETO MAGRO PARA LASTRO, TRAÇO 1:4,5:4,5 (EM MASSA SECA DE CIMENTO/ AREIA MÉDIA/ BRITA 1) - PREPARO MECÂNICO COM BETONEIRA 400 L. AF_05/2021 | SINAPI | m³ | 1.13 | 309.6148 | 349.866 | 442.37 | 499.88
4.2.4.4 | 94965 | CONCRETO FCK = 25MPA, TRAÇO 1:2,3:2,7 (CIMENTO/ AREIA MEDIA/ BRITA 1) - PREPARO MECANICO COM BETONEIRA 400 L. AF 07/2016 | SINAPI | m³ | 4.5 | 402.0856 | 1809.3885 | 574.49 | 2585.21
4.2.4.5 | 103670 | LANÇAMENTO COM USO DE BALDES, ADENSAMENTO E ACABAMENTO DE CONCRETO EM ESTRUTURAS. AF_02/2022 | SINAPI | m³ | 4.5 | 217.6549 | 979.4471 | 310.98 | 1399.41
4.2.4.6 | COMP ALIN 007 | Armacao aco ca-50 diam.6,3 mm à 16,00 mm - fornecimento/ corte(perda de 10%) / dobra / colocação. | Composições Próprias | kg | 450 | 11.1144 | 5001.4854 | 15.88 | 7146
4.2.4.7 | S00122 | Forma plana para estruturas, em compensado plastificado de 14mm, 05 usos, inclusive escoramento - Revisada | ORSE | m² | 4.2 | 59.3935 | 249.4514 | 84.86 | 356.41
INSTALAÇÕES HIDRÁULICAS
4.2.4.8 | 3511 | JOELHO PVC SOLD 90G P/ AGUA FRIA PREDIAL 75 MM | SINAPI | un. | 4 | 79.9426 | 319.7703 | 114.22 | 456.88
4.2.4.9 | 9890 | UNIAO DE ACO GALVANIZADO 3" | SINAPI | un. | 4 | 235.1524 | 940.6096 | 335.98 | 1343.92
4.2.4.10 | 101924 | NIPLE, EM FERRO GALVANIZADO, 4", CONEXÃO ROSQUEADA, INSTALADO EM PRUMADAS - FORNECIMENTO E INSTALAÇÃO. AF_10/2020 | SINAPI | un. | 4 | 170.5306 | 682.1225 | 243.65 | 974.6
4.2.4.11 | I05667 | Tê 90º pvc, je, bbb, PBA, d= 100mm | ORSE | un. | 2 | 86.2347 | 172.4694 | 123.21 | 246.42
4.2.4.12 | 94800 | TORNEIRA DE BOIA REAL, ROSCAVEL, 2", FORNECIDA E INSTALADA EM RESERVAÇÃO DE AGUA. AF 06/2016 | SINAPI | un. | 2 | 137.6563 | 275.3127 | 196.68 | 393.36
4.2.4.13 | 94500 | REGISTRO GAVETA 3" BRUTO LATAO - FORNECIMENTO E INSTALACAO | SINAPI | un. | 4 | 293.1251 | 1172.5005 | 418.81 | 1675.24
4.2.4.14 | 399 | ABRACADEIRA TIPO D 4" C/ PARAFUSO" | SINAPI | un. | 4 | 5.9981 | 23.9926 | 8.57 | 34.28
4.2.4.15 | 398 | ABRACADEIRA TIPO D 3" C/ PARAFUSO" | SINAPI | un. | 6 | 4.6473 | 27.884 | 6.64 | 39.84
4.2.4.16 | I04840 | ABRACADEIRA 400mm C/ PARAFUSO" | ORSE | un. | 10 | 44.8286 | 448.2859 | 64.05 | 640.5
4.2.4.17 | 20327 | REDUCAO PVC PBA, JE, BB, DN 75 X 50 / DE 85 X 60 MM | SINAPI | un. | 2 | 12.6822 | 25.3644 | 18.12 | 36.24
4.2.4.18 | 52 | ADAPTADOR PBA 50 mm | SINAPI | un. | 2 | 10.4005 | 20.801 | 14.86 | 29.72
MATERIAIS E EQUIPAMENTOS
4.2.4.19 | COT ALIN 003 | CAIXA DE FIBRA DE VIDRO 20.000 L | Composições Próprias | un | 2 | 12828.831 | 25657.6621 | 18329.52 | 36659.04
4.2.4.20 | 36373 | TUBO PVC PBA 15 JE NBR 5647 P/REDE AGUA DN 65/DE 75 MM | SINAPI | m | 16 | 22.8517 | 365.6278 | 32.65 | 522.4
4.2.4.21 | 36374 | TUBO PVC PBA 15 JE NBR 5647 P/REDE AGUA DN 65/DE 100 MM | SINAPI | m | 2 | 37.1437 | 74.2874 | 53.07 | 106.14
4.2.4.22 | 1825 | CURVA PVC PBA NBR 10351 P/ REDE AGUA JE PB 45G DN 75 /DE 85MM | SINAPI | un. | 4 | 48.3631 | 193.4524 | 69.1 | 276.4
4.2.4.23 | 3074 | EXTREMIDADE PVC PBA NBR 10351 BF DN 75/ DE 85MM | SINAPI | un. | 2 | 83.3441 | 166.6882 | 119.08 | 238.16
4.2.4.24 | 3076 | EXTREMIDADE PVC PBA NBR 10351 PF DN 100/ DE 110MM | SINAPI | un. | 4 | 108.5335 | 434.134 | 155.07 | 620.28
URBANIZAÇÃO
4.2.4.25 | 101197 | CERCA COM MOUROES DE CONCRETO, SECAO "T" PONTA INCLINADA, 10X10CM, ESPACAMENTO DE 3M, CRAVADOS 0,5M, COM 11 FIOS DE ARAME FARPADO Nº 16 | SINAPI | m | 26.6 | 105.328 | 2801.7207 | 150.49 | 4003.03
4.2.4.26 | S11532 | PORTAO EM TELA ARAME GALVANIZADO N.12 MALHA 2" E MOLDURA EM TUBOS DE ACO COM DUAS FOLHAS DE ABRIR, INCLUSO FERRAGENS | ORSE | m² | 8 | 611.3836 | 4891.0692 | 873.53 | 6988.24
4.2.4.27 | S02656 | Lastro de brita 1 | ORSE | m³ | 1.5 | 161.187 | 241.7805 | 230.3 | 345.45
4.2.5 |  | RESERVATÓRIO R-05 - EM CONCRETO ARMADO- VOL. 130 m³ |  |  |  |  | 241198.0822 |  | 344617.92
4.2.5.1 | 90100 | ESCAVAcAO MECANIZADA DE VALA COM PROF. ATE 1,5 M (MEDIA ENTRE MONTANTE E JUSANTE/UMA COMPOSIcAO POR TRECHO), COM RETROESCAVADEIRA ( 0,26 M3/88 HP), LARG. DE 0,8 M A 1,5 M, EM SOLO DE 1A CATEGORIA, EM LOCAIS COM ALTO NIVEL DE INTERFERENCIA. AF 01/2015 | SINAPI | m³ | 10.74 | 9.7846 | 105.09 | 13.98 | 150.15
4.2.5.2 | 95241 | LASTRO DE CONCRETO MAGRO, APLICADO EM PISOS, LAJES SOBRE SOLO OU RADIERS, ESPESSURA DE 5 CM. AF_07/2016 | SINAPI | m³ | 2.04 | 24.0346 | 49.028 | 34.34 | 70.05
4.2.5.3 | S07369 | CONCRETO ARMADO FCK=30,0MPA, USINADO, BOMBEADO, ADENSADO E LANÇADO, PARA USO GERAL, COM FORMAS PLANAS EM COMPENSADO RESINADO 12MM | ORSE | m³ | 81.48 | 2176.64 | 177352.6303 | 3109.93 | 253397.1
4.2.5.4 | 98556 | IMPERMEABILIZAÇÃO DE SUPERFÍCIE COM ARGAMASSA POLIMÉRICA / MEMBRANA ACRÍLICA, 4 DEMÃOS, REFORÇADA COM VÉU DE POLIÉSTER (MAV). AF_06/2018 | SINAPI | m² | 119.22 | 48.643 | 5799.2244 | 69.5 | 8285.79
4.2.5.5 | 88489 | APLICAÇÃO MANUAL DE PINTURA COM TINTA LÁTEX ACRÍLICA EM PAREDES, DUAS DEMÃOS. AF_06/2014 | SINAPI | m² | 488.83 | 9.7286 | 4755.6385 | 13.9 | 6794.74
4.2.5.6 | 99837 | GUARDA-CORPO DE AÇO GALVANIZADO DE 1,10M, MONTANTES TUBULARES DE 1.1/4 ESPAÇADOS DE 1,20M, TRAVESSA SUPERIOR DE 1.1/2, GRADIL FORMADO POR TUBOS HORIZONTAIS DE 1 E VERTICAIS DE 3/4, FIXADO COM CHUMBADOR MECÂNICO. AF_04/2019_PS | SINAPI | m | 34.99 | 476.7929 | 16682.9844 | 681.23 | 23836.24
4.2.5.7 | S09713 | Escada marinheiro com guarda corpo, L=45cm, executada em barras chata galvanizada 1 1/4" x 5/16", e guarda corpo d=65cm em barra chata galv.d=1"x1/8", sendo degraus em barra red. d=5/8", espaçados de 30cm, inclusive lixamento e pintura, fornec e inst | ORSE | m | 14.8 | 1807.0998 | 26745.0757 | 2581.94 | 38212.71
URBANIZAÇÃO
4.2.5.8 | 101197 | CERCA COM MOUROES DE CONCRETO, SECAO "T" PONTA INCLINADA, 10X10CM, ESPACAMENTO DE 3M, CRAVADOS 0,5M, COM 11 FIOS DE ARAME FARPADO Nº 16 | SINAPI | m | 39.6 | 105.328 | 4170.9841 | 150.49 | 5959.4
4.2.5.9 | S11532 | PORTAO EM TELA ARAME GALVANIZADO N.12 MALHA 2" E MOLDURA EM TUBOS DE ACO COM DUAS FOLHAS DE ABRIR, INCLUSO FERRAGENS | ORSE | m² | 8 | 611.3836 | 4891.0692 | 873.53 | 6988.24
4.2.5.10 | S02656 | Lastro de brita 1 | ORSE | m³ | 4.01 | 161.187 | 646.3576 | 230.3 | 923.5
4.2.6 |  | PRÉ OPERAÇÃO / CADASTRO / AS BUILT |  |  |  |  | 182.3939 |  | 260.6
4.2.6.1 | I07325 | As built. Observação: Contemplar todos os desenhos que sofreram alterações durante a obra. | ORSE | m² | 250.58 | 0.7279 | 182.3939 | 1.04 | 260.6
5 |  | INSTALAÇÕES ELÉTRICAS |  |  |  |  | 620489.024 |  | 886539.54
5.1 |  | REDE ELÉTRICA |  |  |  |  | 37933.0822 |  | 54197.86
5.1.1 | COMP ALIN ELET.006 | INSTALAÇÃO DE MATERIAIS PARA ESTRUTURA CE 2 (PADRÃO ELETROBRÁS) | Composições Próprias | un | 2 | 291.7253 | 583.4506 | 416.81 | 833.62
5.1.2 | COMP ALIN ELET.008 | INSTALAÇÃO DE MATERIAIS PARA ESTRUTURA CE 4 (PADRÃO ELETROBRÁS) | Composições Próprias | un | 2 | 545.1731 | 1090.3462 | 778.93 | 1557.86
5.1.3 | COMP ALIN ELET.017 | INSTALAÇÃO DE MATERIAL PARA ATERRAMENTO DE ESTRUTURA DE CONCRETO | Composições Próprias | un | 4 | 23.1877 | 92.7507 | 33.13 | 132.52
5.1.4 | COMP ALIN ELET.016 | FORNECIMENTO DE MATERIAL PARA ATERRAMENTO DE ESTRUTURA DE CONCRETO | Composições Próprias | un | 4 | 273.8639 | 1095.4555 | 391.29 | 1565.16
5.1.5 | COMP ALIN ELET.004 | FORNECIMENTO DE MATERIAIS PARA ESTRUTURA CE 4 (PADRÃO ELETROBRÁS) | Composições Próprias | un | 2 | 2568.0661 | 5136.1322 | 3669.19 | 7338.38
5.1.6 | COMP ALIN ELET.002 | FORNECIMENTO DE MATERIAIS PARA ESTRUTURA CE 2 (PADRÃO ELETROBRÁS) | Composições Próprias | un | 2 | 1434.564 | 2869.1281 | 2049.67 | 4099.34
5.1.7 | COMP ALIN ELET.009 | INSTALAÇÃO DE CABO DE ALUMÍNIO PROTEGIDO 50 mm² 15 Kv | Composições Próprias | M | 780 | 9.6236 | 7506.4275 | 13.75 | 10725
5.1.8 | COMP ALIN ELET.010 | INSTALAÇÃO DE CABO DE AÇO 9,5 mm² | Composições Próprias | Kg | 406.79 | 3.4785 | 1415.0018 | 4.97 | 2021.72
5.1.9 | I04624 | CABO PROTEGIDO ANTI-TRACKING 15kv 35mm² | ORSE | M | 780 | 14.3759 | 11213.2379 | 20.54 | 16021.2
5.1.10 | I00392 | CABO DE AÇO 9,5 mm | ORSE | Kg | 406.79 | 9.4556 | 3846.4194 | 13.51 | 5495.67
5.1.11 | COMP ALIN ELET.012 | FORNECIMENTO DE ESPAÇADOR LOSANGULAR 15 Kv, COM ANEIS E ALÇA | Composições Próprias | un | 55 | 25.0144 | 1375.7934 | 35.74 | 1965.7
5.1.12 | 34519 | CRUZETA TIPO "T" DE 1900mm/200daN | SINAPI | PÇ | 6 | 64.5588 | 387.3527 | 92.24 | 553.44
5.1.13 | 868 | CABO DE COBRE, TEMPERA MEIO DURA, SEÇÃO 25mm² | SINAPI | M | 65 | 20.3321 | 1321.5862 | 29.05 | 1888.25
5.2 |  | INSTALAÇÕES ELÉTRICAS - CAPTAÇÃO |  |  |  |  | 269195.692 |  | 384620.22
SUBESTAÇÃO CAPTAÇÃO
5.2.1 | COMP ALIN ELET.028 | INSTALAÇÃO DE TRANSFORMADOR TRIFASICO 60HZ CLASSE 15KV IMERSO EM ÓLEO MINERAL E ACESSÓRIOS | Composições Próprias | un | 1 | 1190.089 | 1190.089 | 1700.37 | 1700.37
5.2.2 | 34519 | CRUZETA DE CONCRETO TIPO T 1900 mm | sinapi | un | 1 | 64.5588 | 64.5588 | 92.24 | 92.24
5.2.3 | I02267 | Transformador trifásico c/ deriv 45 kva, at 13800v, bt 380/220v | ORSE | un | 1 | 15389.7581 | 15389.7581 | 21988.51 | 21988.51
5.2.4 | 11837 | GRAMPO LINHA VIVA, DE ALUMINIO CABO PRINCIPAL ( 10 - 120MM2) DERIVACAO (10 - 70MM2) | sinapi | un | 3 | 46.7533 | 140.26 | 66.8 | 200.4
5.2.5 | I02524 | Isolador de disco polimérico 15 kv | ORSE | un | 3 | 92.9887 | 278.9661 | 132.86 | 398.58
5.2.6 | 4276 | PARA-RAIOS DE DISTRIBUICAO TIPO VALVULA DE OXIDO DE ZINCO, TENSAO NOMINAL 15KV | sinapi | un | 3 | 155.3288 | 465.9864 | 221.93 | 665.79
5.2.7 | I00587 | CHAVE FUSIVEL DE DISTRIBUICAO 15,0KV/100A | ORSE | un | 3 | 382.3624 | 1147.0871 | 546.31 | 1638.93
5.2.8 | 432 | PARAFUSO M16 (ROSCA MAQUINA D=16MM) X 250MM CAB QUADRADA - ZINCAGEM A FOGO | sinapi | un | 5 | 14.026 | 70.13 | 20.04 | 100.2
5.2.9 | 439 | PARAFUSO M16 (ROSCA MAQUINA D=16MM) X 300MM CAB QUADRADA - ZINCAGEM A FOGO | sinapi | un | 4 | 16.1117 | 64.4468 | 23.02 | 92.08
5.2.10 | 11790 | PARAFUSO M16 (ROSCA MAQUINA D=16MM) X 450MM CAB QUADRADA - Z INCAGEM A FOGO | sinapi | un | 4 | 28.3459 | 113.3838 | 40.5 | 162
5.2.11 | I01866 | Poste concreto duplo T (DT) 11/ 600 | ORSE | un | 1 | 1490.1151 | 1490.1151 | 2129.04 | 2129.04
5.2.12 | 2378 | DISJUNTOR TERMOMAGNETICO TRIPOLAR 350 A 30kA | sinapi | un | 1 | 1306.6433 | 1306.6433 | 1866.9 | 1866.9
5.2.13 | 11991 | HASTE DE TERRA TIPO CANTONEIRA GALVANIZADA L=2,00M | sinapi | un | 8 | 53.2484 | 425.9871 | 76.08 | 608.64
5.2.14 | I03811 | CABO DE COBRE FLEXIVEL ISOLADO, 50 MM2, ANTI-CHAMA 0,6/1,0 KV TP SINTENAX PIRELLI OU EQUIV | ORSE | m | 70 | 78.2628 | 5478.3973 | 111.82 | 7827.4
5.2.15 | 868 | CABO DE COBRE NU 25MM2 MEIO-DURO | sinapi | m | 20 | 20.3321 | 406.6419 | 29.05 | 581
5.2.16 | 2681 | ELETRODUTO DE PVC ROSCÁVEL DE 2", SEM LUVA | sinapi | m | 15 | 15.3138 | 229.7072 | 21.88 | 328.2
5.2.17 | 1876 | CURVA PVC 90G P/ ELETRODUTO ROSCAVEL 2" | sinapi | un | 10 | 5.4942 | 54.9421 | 7.85 | 78.5
5.2.18 | 1894 | LUVA PVC ROSCAVEL P/ ELETRODUTO 2'' | sinapi | un | 12 | 3.0586 | 36.7028 | 4.37 | 52.44
5.2.19 | COMP ALIN ELET.038 | CAIXA DE MEDICAO EM ALTA TENSAO - FORNECIMENTO E INSTALACAO | Composições Próprias | un | 1 | 545.0681 | 545.0681 | 778.78 | 778.78
5.2.20 | 39179 | BUCHA LIGA ALUMINIO P/ ELETRODUTO ROSCAVEL 2" | sinapi | un | 8 | 3.9684 | 31.7475 | 5.67 | 45.36
5.2.21 | 7576 | SUPORTE DT 185 X 95MM X 5/16" P/TRANSFORMADOR | sinapi | un | 2 | 178.2295 | 356.4591 | 254.65 | 509.3
5.2.22 | I00884 | Elo fusível 10K, 500 mm | ORSE | un | 3 | 10.8135 | 32.4404 | 15.45 | 46.35
5.2.23 | I00223 | Arruela quadrada galvanizada 50 mm c/furo 18 mm (11/16") | ORSE | un | 13 | 3.2265 | 41.945 | 4.61 | 59.93
5.2.24 | S02913 | PARAF. CAB QUADRADA M16x200 MM | ORSE | un | 1 | 10.7365 | 10.7365 | 15.34 | 15.34
5.2.25 | S02909 | PARAF. CAB QUADRADA M16x45 MM | ORSE | un | 2 | 6.803 | 13.6061 | 9.72 | 19.44
5.2.26 | S02910 | PARAF. CAB QUADRADA M16x75 MM | ORSE | un | 1 | 12.8012 | 12.8012 | 18.29 | 18.29
5.2.27 | COMP ALIN ELET.039 | ISOLADOR DE PINO TP HI-POT CILINDRICO CLASSE 15KV. FORNECIMENTO E INST. | Composições Próprias | un | 3 | 18.4984 | 55.4951 | 26.43 | 79.29
5.2.28 | S02962 | CONECTOR DERIVAÇÃO DE CUNHA | ORSE | un | 3 | 19.9891 | 59.9674 | 28.56 | 85.68
5.2.29 | I10617 | Conector Estribo Reto com capa de cobre estanhado para cabo isolado 50mm2 | ORSE | un | 3 | 34.75 | 104.2501 | 49.65 | 148.95
5.2.30 | 1562 | CONECTOR DERIVAÇÃO PARAFUSO FENDIDO (aparece duas vzes na lista | SINAPI | un | 3 | 14.5789 | 43.7368 | 20.83 | 62.49
5.2.31 | I10622 | CONECTOR DE ATERRAMENTO CABO HASTE | ORSE | un | 1 | 3.8145 | 3.8145 | 5.45 | 5.45
5.2.32 | I10617 | Conector Estribo Reto com capa de cobre estanhado para cabo isolado 50mm2 | ORSE | un | 3 | 34.75 | 104.2501 | 49.65 | 148.95
5.2.33 | 402 | GANHCO OLHAL | SINAPI | un | 3 | 15.2788 | 45.8365 | 21.83 | 65.49
5.2.34 | I03243 | MANILHA SAPATILHA | ORSE | un | 3 | 14.117 | 42.3509 | 20.17 | 60.51
5.2.35 | S03332 | OLHAL PARA PARAFUSO M16 | ORSE | un | 3 | 10.6875 | 32.0624 | 15.27 | 45.81
5.2.36 | I04630 | SAPATILHA | ORSE | un | 1 | 2.3797 | 2.3797 | 3.4 | 3.4
5.2.37 | I04634 | BRAÇO TIPO C | ORSE | un | 1 | 159.7522 | 159.7522 | 228.25 | 228.25
5.2.38 | I04968 | CANTONEIRA AUXILIAR PARA BRAÇO TIPO C | ORSE | un | 1 | 32.8043 | 32.8043 | 46.87 | 46.87
5.2.39 | I01583 | MANILHA TORCIDA | ORSE | un | 1 | 10.6875 | 10.6875 | 15.27 | 15.27
5.2.40 | I10630 | GRAMPO DE ANCORAGEM PARA CABO COBERTO | ORSE | un | 3 | 35.5829 | 106.7487 | 50.84 | 152.52
5.2.41 | I09352 | ISOLADOR DE PINO POLIMÉRICO DE 15 Kv | ORSE | un | 3 | 43.5688 | 130.7063 | 62.25 | 186.75
5.2.42 | I02524 | ISOLADOR DE ANCORAGEM POLIMÉRICO DE 15 Kv | ORSE | un | 3 | 92.9887 | 278.9661 | 132.86 | 398.58
5.2.43 | S02833 | ALÇA PREFORMADA P/ CABO AÇO 9.5MM | ORSE | un | 1 | 12.1713 | 12.1713 | 17.39 | 17.39
5.2.44 | COMP ALIN ELET.040 | ALÇA PREFORMADA P/ CABO COBERTO | Composições Próprias | un | 3 | 5.8302 | 17.4905 | 8.33 | 24.99
5.2.45 | I00216 | ARRUELA ROSCA EM ALUMÍNIO 40 MM | ORSE | un | 2 | 0.77689 | 1.5538 | 1.11 | 2.22
5.2.46 | I03550 | FITA BAN DIT 3/4 | ORSE | m | 6 | 4.1924 | 25.1544 | 5.99 | 35.94
5.2.47 | 92994 | CABO DE COBRE FLEXIVEL ISOLADO, 16,0 MM2,ANTI-CHAMA 450/750 V,PARA DISTRIBUIcAO - FORNECIMENTO E INSTALAcAO.AF 12/2015 | SINAPI | m | 140 | 111.3611 | 15590.5525 | 159.11 | 22275.4
5.2.48 | S04000 | FECHO BAN DIT 3/4 | ORSE | un | 4 | 1.0848 | 4.3394 | 1.55 | 6.2
CASA DE BOMBAS CAPTAÇÃO
5.2.49 | S08071 | Cabo de cobre isolado em EPR flexível unipolar 70mm² - 0,6Kv/1Kv/90° | ORSE | m | 720 | 61.7802 | 44481.7246 | 88.27 | 63554.4
5.2.50 | S09037 | Eletroduto ferro galvanizado eletrolitico - leve, d= 3" | ORSE | m | 240 | 146.867 | 35248.0838 | 209.84 | 50361.6
5.2.51 | S10806 | Luva para eletroduto galvanizado, diâm = 3" | ORSE | un | 80 | 23.0757 | 1846.0562 | 32.97 | 2637.6
5.2.52 | S07923 | Terminal de compressão para cabo de 50 mm2 - fornecimento e instalação | ORSE | un | 18 | 5.5642 | 100.1557 | 7.95 | 143.1
5.2.53 | COMP ALIN 037 | DUTO ESPIRAL FLEXIVEL SINGELO PEAD D=75MM(3") REVESTIDO COM PVC COM FI M | Composições Próprias | un | 240 | 41.1681 | 9880.3483 | 58.82 | 14116.8
5.2.54 | COMP ALIN ELET.037 | CHAVE DE PARTIDA COM CHAVE SOFT-START, PARA MOTOR ELETRICO DE 20 CV, 380V, MONTADA EM ARMÁRIO METÁLICO,COM PROTEÇÃO DE CURTO ATRAVÉS DE DISJUNTOR TRIPOLAR, PROTEÇÃO DE FALTA DE FASE, PROTEÇÃO DE SOBRE E SUBCORRENTE, PROTEÇÃO DE SOBRE E SUBTENSÃO, BOTÃO LIGA/DESLIGA, SINALIZAÇÃO INDICANDO MOTOR LIGADO, BOTÃO DE EMERGÊNCIA. CONTATOR DE BY-PASS, CHAVE SELEÇÃO MANUAL/AUTOMÁTICO, MONITORAÇÃO VIA IHM DE: AMPERÍMETRO, VOLTÍMETRO E HORÍMETRO. | Composições Próprias | un | 2 | 39791.2257 | 79582.4515 | 56852.73 | 113705.46
5.2.55 | 92996 | CABO DE COBRE FLEXIVEL ISOLADO, 150,0 MM2,ANTI-CHAMA 450/750 V,PARA DISTRIBUIcAO - FORNECIMENTO E INSTALAcAO.AF 12/2015 | SINAPI | m | 200 | 134.7308 | 26946.15 | 192.5 | 38500
5.2.56 | 92992 | CABO DE COBRE FLEXIVEL ISOLADO, 95 MM2,ANTI-CHAMA 450/750 V,PARA DISTRIBUIcAO - FORNECIMENTO E INSTALAcAO.AF 12/2015 | SINAPI | m | 150 | 85.6468 | 12847.0144 | 122.37 | 18355.5
5.2.57 | S02797 | Caixa De Areia 60X60X60Cm Em Alvenaria - Execução | ORSE | un | 5 | 369.6102 | 1848.051 | 528.09 | 2640.45
5.2.58 | 12273 | PROJETOR P/ FACHADA PROVA DE TEMPO P/ LAMPADA INCANDESCENTE OU VAPOR MERCURIO E27, TIPO Z-15 PETERCO OU EQUIV | SINAPI | un | 2 | 91.7289 | 183.4578 | 131.06 | 262.12
5.2.59 | COMP ALIN ELET.041 | LAMPADA DE VAPOR DE SODIO DE 250WX220V - FORNECIMENTO E INSTALACAO | Composições Próprias | un | 2 | 57.0488 | 114.0977 | 81.51 | 163.02
5.2.60 | COMP ALIN ELET.042 | RELE FOTOELETRICO P/ COMANDO DE ILUMINACAO EXTERNA 220V/1000W - FORNECIMENTO E INSTALACAO | Composições Próprias | un | 2 | 46.6063 | 93.2127 | 66.59 | 133.18
5.2.61 | COMP ALIN ELET.043 | IGNITOR PARA PARTIDA LÂMPADA VAPOR SÓDIO ALTA PRESSÃO ATÉ 400W | Composições Próprias | un | 2 | 44.5066 | 89.0133 | 63.59 | 127.18
5.2.62 | COMP ALIN ELET.044 | REATOR PARA LAMPADA VAPOR DE SODIO ALTA PRESSAO - 220V/250W - USO EXTERNO | Composições Próprias | un | 2 | 248.7025 | 497.4049 | 355.34 | 710.68
5.2.63 | S00570 | LUMINARIA TIPO CALHA, DE SOBREPOR, COM REATOR DE PARTIDA RAPIDA E LAMPADA FLUORESCENTE 1X40W, COMPLETA, FORNECIMENTO E INSTALACAO | ORSE | un | 1 | 103.6902 | 103.6902 | 148.15 | 148.15
5.2.64 | 91954 | INTERRUPTOR PARALELO (1 MODULO), 1OA/250V, SEM SUPORTE E SEM PLACA - FORNECIMENTO E INSTALAcAO. AF 12/2015 | SINAPI | un | 1 | 21.123 | 21.123 | 30.18 | 30.18
5.2.65 | 91936 | CAIXA DE PASSAGEM PVC OCTOGONAL | SINAPI | un | 1 | 13.0741 | 13.0741 | 18.68 | 18.68
5.2.66 | 91927 | CABO DE COBRE FLEXIVEL ISOLADO, 2,5 MM2, ANTI-CHAMA 450/750 V, PARA CIRCUITOS TERMINAIS - FORNECIMENTO E INSTALACAO. AF 12/2015 | SINAPI | m | 150 | 4.0944 | 614.1622 | 5.85 | 877.5
5.2.67 | 91924 | CABO DE COBRE FLEXIVEL ISOLADO, 1,5 MM2, ANTI-CHAMA 450/750 V, PARA CIRCUITOS TERMINAIS - FORNECIMENTO E INSTALACAO. AF 12/2015 | SINAPI | m | 50 | 2.5056 | 125.2821 | 3.58 | 179
5.2.68 | COMP ALIN ELET.045 | DISJUNTOR TERMOMAGNETICO TRIPOLAR PADRAO NEMA (AMERICANO) 60 A 100A 240V, FORNECIMENTO E INSTALACAO | Composições Próprias | un | 4 | 139.3641 | 557.4564 | 199.12 | 796.48
5.2.69 | COMP ALIN ELET.046 | DISJUNTOR TERMOMAGNETICO TRIPOLAR PADRAO NEMA (AMERICANO) 125 A 150A 240V, FORNECIMENTO E INSTALACAO | Composições Próprias | un | 2 | 400.7907 | 801.5815 | 572.64 | 1145.28
5.2.70 | COMP ALIN ELET.022 | QUADRO METÁLICO PARA MONTAGEM ELETROELETRÔNICO 60X60X20 CM - FORNECIMENTO E INSTALAÇÃO | Composições Próprias | un | 2 | 476.7789 | 953.5578 | 681.21 | 1362.42
5.2.71 | COMP ALIN ELET.047 | CAIXA DE INSPEÇÃO EM CONCRETO PRÉ-MOLDADO DN 60MM COM TAMPA H= 60CM - FORNECIMENTO E INSTALACAO | Composições Próprias | un | 1 | 630.008 | 630.008 | 900.14 | 900.14
5.2.72 | COMP ALIN ELET.023 | FIXAÇÃO DE ELETRODUTO COM FITA DE AÇO INOX P/ CINTAR 0,8 X 19 MM E FEChO PARA FITA DE AÇO | Composições Próprias | un | 8 | 10.4355 | 83.4841 | 14.91 | 119.28
5.2.73 | COMP ALIN ELET.048 | DISJUNTOR TERMOMAGNETICO MONOPOLAR PADRAO NEMA (AMERICANO) 10 A 30A 240V, FORNECIMENTO E INSTALACAO | Composições Próprias | un | 3 | 16.0627 | 48.1881 | 22.95 | 68.85
5.2.74 | 93008 | ELETRODUTO RIGIDO ROSCAVEL, PVC, DN 50 MM (1 1/2") - FORNECIMENTO E INSTALAcAO. AF 12/2015 | SINAPI | m | 30 | 15.7198 | 471.5926 | 22.46 | 673.8
5.2.75 | 91871 | ELETRODUTO RIGIDO ROSCAVEL, PVC, DN 25 MM (3/4") , PARA CIRCUITOS TERMINAIS, INSTALADO EM PAREDE - FORNECIMENTO E INSTALAcAO. AF 12/2015 | SINAPI | m | 21 | 11.7653 | 247.0717 | 16.81 | 353.01
5.2.76 | 92023 | INTERRUPTOR SIMPLES (1 MODULO) COM 1 TOMADA DE EMBUTIR 2P+T 10 A, INCLUINDO SUPORTE E PLACA - FORNECIMENTO E INSTALAcAO. AF 12/2015 | SINAPI | un | 2 | 42.5119 | 85.0239 | 60.74 | 121.48
5.2.77 | S09137 | CAIXA DE PASSAGEM PVC 4X2" - FORNECIMENTO E INSTALACAO | ORSE | un | 3 | 18.4494 | 55.3481 | 26.36 | 79.08
5.2.78 | I03550 | FITA BAN DIT 3/4 | ORSE | m | 12 | 4.1924 | 50.3088 | 5.99 | 71.88
5.2.79 | S04000 | FECHO BAN DIT 3/4 | ORSE | un | 8 | 1.0848 | 8.6788 | 1.55 | 12.4
SPDA - CASA DE BOMBAS CAPTAÇÃO
5.2.80 | I10338 | Molde de solda exotérmica tipo "T" para cabo cobre nu 35 mm² | ORSE | un | 1 | 136.4665 | 136.4665 | 194.98 | 194.98
5.2.81 | I11977 | Cartucho p/ solda exotermica nr 45 | ORSE | un | 1 | 11.1424 | 11.1424 | 15.92 | 15.92
5.2.82 | I01704 | Pasta para Solda | ORSE | Kg | 1 | 31.8734 | 31.8734 | 45.54 | 45.54
5.2.83 | 867 | CABO DE COBRE NU 50MM2 - FORNECIMENTO E INSTALACAO | SINAPI | M | 50 | 42.6519 | 2132.5953 | 60.94 | 3047
5.2.84 | 863 | CABO DE COBRE NU 35MM2 - FORNECIMENTO E INSTALACAO | SINAPI | M | 40 | 29.9417 | 1197.6689 | 42.78 | 1711.2
5.2.85 | I08395 | Terminal aéreo 600mm c/ base horizontal ref.GTP-TAH | ORSE | un | 4 | 6.4531 | 25.8123 | 9.22 | 36.88
5.2.86 | I09326 | Caixa de equalização p/aterramento 20x20x10cm de sobrepor p/11 terminais de pressão c/barramento (pára-raio) | ORSE | un | 1 | 277.2584 | 277.2584 | 396.14 | 396.14
5.2.87 | 34643 | CAIXA INSPECAO EM POLIETILENO PARA ATERRAMENTO E PARA RAIOS DIAMETRO = 300 MM | SINAPI | un | 1 | 28.6329 | 28.6329 | 40.91 | 40.91
5.2.88 | 11991 | HASTE DE ATERRAMENTO EM ACO COM 2,40 M DE COMPRIMENTO E DN = 5/8", REVESTIDA | SINAPI | un | 1 | 53.2484 | 53.2484 | 76.08 | 76.08
5.2.89 | I09722 | Caixa de inspeção suspensa p/aterramento. | ORSE | un | 1 | 26.0503 | 26.0503 | 37.22 | 37.22
5.2.90 | COMP ALIN ELET.035 | INSTALAÇÃO DE SIPSTEMA DE PROTEÇÃO DESCARGA ATMOSFÉRICA - SPDA | Composições Próprias | un | 1 | 288.8977 | 288.8977 | 412.77 | 412.77
5.2.91 | I11844 | Suporte guia 90º - ref. Tel 280 | ORSE | un | 1 | 10.8834 | 10.8834 | 15.55 | 15.55
5.2.92 | 3384 | SUPORTE GUIA SIMPLES COM ROLDANA EM POLIPROPILENO PARA CHUMBAR, H = 20 CM | SINAPI | un | 4 | 5.4382 | 21.7529 | 7.77 | 31.08
5.2.93 | 93008 | ELETRODUTO RIGIDO ROSCAVEL, PVC, DN 50 MM (1 1/2") - FORNECIMENTO E INSTALAcAO. | SINAPI | m | 4 | 15.7198 | 62.879 | 22.46 | 89.84
5.3 |  | INSTALAÇÕES ELÉTRICAS - ESTAÇÃO ELEVATÓRIA |  |  |  |  | 274092.4303 |  | 391616.56
SUBESTAÇÃO ESTAÇÃO ELEVATÓRIA
5.3.1 | COMP ALIN ELET.028 | INSTALAÇÃO DE TRANSFORMADOR TRIFASICO 60HZ CLASSE 15KV IMERSO EM ÓLEO MINERAL E ACESSÓRIOS | Composições Próprias | un | 1 | 1190.089 | 1190.089 | 1700.37 | 1700.37
5.3.2 | 34519 | CRUZETA DE CONCRETO TIPO T 1900 mm | sinapi | un | 1 | 64.5588 | 64.5588 | 92.24 | 92.24
5.3.3 | I03255 | Transformador trifásico c/ deriv 75 kva, at 13800v, bt 380/220v | ORSE | un | 1 | 20286.4965 | 20286.4965 | 28984.85 | 28984.85
5.3.4 | 11837 | GRAMPO LINHA VIVA, DE ALUMINIO CABO PRINCIPAL ( 10 - 120MM2) DERIVACAO (10 - 70MM2) | sinapi | un | 3 | 46.7533 | 140.26 | 66.8 | 200.4
5.3.5 | I02524 | Isolador de disco polimérico 15 kv | ORSE | un | 3 | 92.9887 | 278.9661 | 132.86 | 398.58
5.3.6 | 4276 | PARA-RAIOS DE DISTRIBUICAO TIPO VALVULA DE OXIDO DE ZINCO, TENSAO NOMINAL 15KV | sinapi | un | 3 | 155.3288 | 465.9864 | 221.93 | 665.79
5.3.7 | I00587 | CHAVE FUSIVEL DE DISTRIBUICAO 15,0KV/100A | ORSE | un | 3 | 382.3624 | 1147.0871 | 546.31 | 1638.93
5.3.8 | 432 | PARAFUSO M16 (ROSCA MAQUINA D=16MM) X 250MM CAB QUADRADA - ZINCAGEM A FOGO | sinapi | un | 5 | 14.026 | 70.13 | 20.04 | 100.2
5.3.9 | 439 | PARAFUSO M16 (ROSCA MAQUINA D=16MM) X 300MM CAB QUADRADA - ZINCAGEM A FOGO | sinapi | un | 4 | 16.1117 | 64.4468 | 23.02 | 92.08
5.3.10 | 11790 | PARAFUSO M16 (ROSCA MAQUINA D=16MM) X 450MM CAB QUADRADA - Z INCAGEM A FOGO | sinapi | un | 4 | 28.3459 | 113.3838 | 40.5 | 162
5.3.11 | I01866 | Poste concreto duplo T (DT) 11/ 600 | ORSE | un | 1 | 1490.1151 | 1490.1151 | 2129.04 | 2129.04
5.3.12 | 2378 | DISJUNTOR TERMOMAGNETICO TRIPOLAR 350 A 30kA | sinapi | un | 1 | 1306.6433 | 1306.6433 | 1866.9 | 1866.9
5.3.13 | 11991 | HASTE DE TERRA TIPO CANTONEIRA GALVANIZADA L=2,00M | sinapi | un | 8 | 53.2484 | 425.9871 | 76.08 | 608.64
5.3.14 | I03811 | CABO DE COBRE FLEXIVEL ISOLADO, 50 MM2, ANTI-CHAMA 0,6/1,0 KV TP SINTENAX PIRELLI OU EQUIV | ORSE | m | 70 | 78.2628 | 5478.3973 | 111.82 | 7827.4
5.3.15 | 868 | CABO DE COBRE NU 25MM2 MEIO-DURO | sinapi | m | 20 | 20.3321 | 406.6419 | 29.05 | 581
5.3.16 | 2681 | ELETRODUTO DE PVC ROSCÁVEL DE 2", SEM LUVA | sinapi | m | 15 | 15.3138 | 229.7072 | 21.88 | 328.2
5.3.17 | 1876 | CURVA PVC 90G P/ ELETRODUTO ROSCAVEL 2" | sinapi | un | 10 | 5.4942 | 54.9421 | 7.85 | 78.5
5.3.18 | 1894 | LUVA PVC ROSCAVEL P/ ELETRODUTO 2'' | sinapi | un | 12 | 3.0586 | 36.7028 | 4.37 | 52.44
5.3.19 | COMP ALIN ELET.038 | CAIXA DE MEDICAO EM ALTA TENSAO - FORNECIMENTO E INSTALACAO | Composições Próprias | un | 1 | 545.0681 | 545.0681 | 778.78 | 778.78
5.3.20 | 39179 | BUCHA LIGA ALUMINIO P/ ELETRODUTO ROSCAVEL 2" | sinapi | un | 8 | 3.9684 | 31.7475 | 5.67 | 45.36
5.3.21 | 7576 | SUPORTE DT 185 X 95MM X 5/16" P/TRANSFORMADOR | sinapi | un | 2 | 178.2295 | 356.4591 | 254.65 | 509.3
5.3.22 | I00884 | Elo fusível 10K, 500 mm | ORSE | un | 3 | 10.8135 | 32.4404 | 15.45 | 46.35
5.3.23 | I00223 | Arruela quadrada galvanizada 50 mm c/furo 18 mm (11/16") | ORSE | un | 13 | 3.2265 | 41.945 | 4.61 | 59.93
5.3.24 | S02913 | PARAF. CAB QUADRADA M16x200 MM | ORSE | un | 1 | 10.7365 | 10.7365 | 15.34 | 15.34
5.3.25 | S02909 | PARAF. CAB QUADRADA M16x45 MM | ORSE | un | 2 | 6.803 | 13.6061 | 9.72 | 19.44
5.3.26 | S02910 | PARAF. CAB QUADRADA M16x75 MM | ORSE | un | 1 | 12.8012 | 12.8012 | 18.29 | 18.29
5.3.27 | COMP ALIN ELET.039 | ISOLADOR DE PINO TP HI-POT CILINDRICO CLASSE 15KV. FORNECIMENTO E INST. | Composições Próprias | un | 3 | 18.4984 | 55.4951 | 26.43 | 79.29
5.3.28 | S02962 | CONECTOR DERIVAÇÃO DE CUNHA | ORSE | un | 3 | 19.9891 | 59.9674 | 28.56 | 85.68
5.3.29 | I10617 | Conector Estribo Reto com capa de cobre estanhado para cabo isolado 50mm2 | ORSE | un | 3 | 34.75 | 104.2501 | 49.65 | 148.95
5.3.30 | 1562 | CONECTOR DERIVAÇÃO PARAFUSO FENDIDO (aparece duas vzes na lista | SINAPI | un | 3 | 14.5789 | 43.7368 | 20.83 | 62.49
5.3.31 | I10622 | CONECTOR DE ATERRAMENTO CABO HASTE | ORSE | un | 1 | 3.8145 | 3.8145 | 5.45 | 5.45
5.3.32 | I10617 | Conector Estribo Reto com capa de cobre estanhado para cabo isolado 50mm2 | ORSE | un | 3 | 34.75 | 104.2501 | 49.65 | 148.95
5.3.33 | 402 | GANHCO OLHAL | SINAPI | un | 3 | 15.2788 | 45.8365 | 21.83 | 65.49
5.3.34 | I03243 | MANILHA SAPATILHA | ORSE | un | 3 | 14.117 | 42.3509 | 20.17 | 60.51
5.3.35 | S03332 | OLHAL PARA PARAFUSO M16 | ORSE | un | 3 | 10.6875 | 32.0624 | 15.27 | 45.81
5.3.36 | I04630 | SAPATILHA | ORSE | un | 1 | 2.3797 | 2.3797 | 3.4 | 3.4
5.3.37 | I04634 | BRAÇO TIPO C | ORSE | un | 1 | 159.7522 | 159.7522 | 228.25 | 228.25
5.3.38 | I04968 | CANTONEIRA AUXILIAR PARA BRAÇO TIPO C | ORSE | un | 1 | 32.8043 | 32.8043 | 46.87 | 46.87
5.3.39 | I01583 | MANILHA TORCIDA | ORSE | un | 1 | 10.6875 | 10.6875 | 15.27 | 15.27
5.3.40 | I10630 | GRAMPO DE ANCORAGEM PARA CABO COBERTO | ORSE | un | 3 | 35.5829 | 106.7487 | 50.84 | 152.52
5.3.41 | I09352 | ISOLADOR DE PINO POLIMÉRICO DE 15 Kv | ORSE | un | 3 | 43.5688 | 130.7063 | 62.25 | 186.75
5.3.42 | I02524 | ISOLADOR DE ANCORAGEM POLIMÉRICO DE 15 Kv | ORSE | un | 3 | 92.9887 | 278.9661 | 132.86 | 398.58
5.3.43 | S02833 | ALÇA PREFORMADA P/ CABO AÇO 9.5MM | ORSE | un | 1 | 12.1713 | 12.1713 | 17.39 | 17.39
5.3.44 | COMP ALIN ELET.040 | ALÇA PREFORMADA P/ CABO COBERTO | Composições Próprias | un | 3 | 5.8302 | 17.4905 | 8.33 | 24.99
5.3.45 | I00216 | ARRUELA ROSCA EM ALUMÍNIO 40 MM | ORSE | un | 2 | 0.77689 | 1.5538 | 1.11 | 2.22
5.3.46 | I03550 | FITA BAN DIT 3/4 | ORSE | m | 6 | 4.1924 | 25.1544 | 5.99 | 35.94
5.3.47 | 92994 | CABO DE COBRE FLEXIVEL ISOLADO, 16,0 MM2,ANTI-CHAMA 450/750 V,PARA DISTRIBUIcAO - FORNECIMENTO E INSTALAcAO.AF 12/2015 | SINAPI | m | 140 | 111.3611 | 15590.5525 | 159.11 | 22275.4
5.3.48 | S04000 | FECHO BAN DIT 3/4 | ORSE | un | 4 | 1.0848 | 4.3394 | 1.55 | 6.2
CASA DE BOMBAS ESTAÇÃO ELEVATÓRIA
5.3.49 | S08071 | Cabo de cobre isolado em EPR flexível unipolar 70mm² - 0,6Kv/1Kv/90° | ORSE | m | 720 | 61.7802 | 44481.7246 | 88.27 | 63554.4
5.3.50 | S09037 | Eletroduto ferro galvanizado eletrolitico - leve, d= 3" | ORSE | m | 240 | 146.867 | 35248.0838 | 209.84 | 50361.6
5.3.51 | S10806 | Luva para eletroduto galvanizado, diâm = 3" | ORSE | un | 80 | 23.0757 | 1846.0562 | 32.97 | 2637.6
5.3.52 | S07923 | Terminal de compressão para cabo de 50 mm2 - fornecimento e instalação | ORSE | un | 18 | 5.5642 | 100.1557 | 7.95 | 143.1
5.3.53 | COMP ALIN 037 | DUTO ESPIRAL FLEXIVEL SINGELO PEAD D=75MM(3") REVESTIDO COM PVC COM FI M | Composições Próprias | un | 240 | 41.1681 | 9880.3483 | 58.82 | 14116.8
5.3.54 | COMP ALIN ELET.019 | CHAVE DE PARTIDA COM CHAVE SOFT-START, PARA MOTOR ELETRICO DE 40 CV, 380V, MONTADA EM ARMÁRIO METÁLICO,COM PROTEÇÃO DE CURTO ATRAVÉS DE DISJUNTOR TRIPOLAR, PROTEÇÃO DE FALTA DE FASE, PROTEÇÃO DE SOBRE E SUBCORRENTE, PROTEÇÃO DE SOBRE E SUBTENSÃO, BOTÃO LIGA/DESLIGA, SINALIZAÇÃO INDICANDO MOTOR LIGADO, BOTÃO DE EMERGÊNCIA. CONTATOR DE BY-PASS, CHAVE SELEÇÃO MANUAL/AUTOMÁTICO, MONITORAÇÃO VIA IHM DE: AMPERÍMETRO, VOLTÍMETRO E HORÍMETRO. | Composições Próprias | un | 2 | 39791.2257 | 79582.4515 | 56852.73 | 113705.46
5.3.55 | 92996 | CABO DE COBRE FLEXIVEL ISOLADO, 150,0 MM2,ANTI-CHAMA 450/750 V,PARA DISTRIBUIcAO - FORNECIMENTO E INSTALAcAO.AF 12/2015 | SINAPI | m | 200 | 134.7308 | 26946.15 | 192.5 | 38500
5.3.56 | 92992 | CABO DE COBRE FLEXIVEL ISOLADO, 95 MM2,ANTI-CHAMA 450/750 V,PARA DISTRIBUIcAO - FORNECIMENTO E INSTALAcAO.AF 12/2015 | SINAPI | m | 150 | 85.6468 | 12847.0144 | 122.37 | 18355.5
5.3.57 | S02797 | Caixa De Areia 60X60X60Cm Em Alvenaria - Execução | ORSE | un | 5 | 369.6102 | 1848.051 | 528.09 | 2640.45
5.3.58 | 12273 | PROJETOR P/ FACHADA PROVA DE TEMPO P/ LAMPADA INCANDESCENTE OU VAPOR MERCURIO E27, TIPO Z-15 PETERCO OU EQUIV | SINAPI | un | 2 | 91.7289 | 183.4578 | 131.06 | 262.12
5.3.59 | COMP ALIN ELET.041 | LAMPADA DE VAPOR DE SODIO DE 250WX220V - FORNECIMENTO E INSTALACAO | Composições Próprias | un | 2 | 57.0488 | 114.0977 | 81.51 | 163.02
5.3.60 | COMP ALIN ELET.042 | RELE FOTOELETRICO P/ COMANDO DE ILUMINACAO EXTERNA 220V/1000W - FORNECIMENTO E INSTALACAO | Composições Próprias | un | 2 | 46.6063 | 93.2127 | 66.59 | 133.18
5.3.61 | COMP ALIN ELET.043 | IGNITOR PARA PARTIDA LÂMPADA VAPOR SÓDIO ALTA PRESSÃO ATÉ 400W | Composições Próprias | un | 2 | 44.5066 | 89.0133 | 63.59 | 127.18
5.3.62 | COMP ALIN ELET.044 | REATOR PARA LAMPADA VAPOR DE SODIO ALTA PRESSAO - 220V/250W - USO EXTERNO | Composições Próprias | un | 2 | 248.7025 | 497.4049 | 355.34 | 710.68
5.3.63 | S00570 | LUMINARIA TIPO CALHA, DE SOBREPOR, COM REATOR DE PARTIDA RAPIDA E LAMPADA FLUORESCENTE 1X40W, COMPLETA, FORNECIMENTO E INSTALACAO | ORSE | un | 1 | 103.6902 | 103.6902 | 148.15 | 148.15
5.3.64 | 91954 | INTERRUPTOR PARALELO (1 MODULO), 1OA/250V, SEM SUPORTE E SEM PLACA - FORNECIMENTO E INSTALAcAO. AF 12/2015 | SINAPI | un | 1 | 21.123 | 21.123 | 30.18 | 30.18
5.3.65 | 91936 | CAIXA DE PASSAGEM PVC OCTOGONAL | SINAPI | un | 1 | 13.0741 | 13.0741 | 18.68 | 18.68
5.3.66 | 91927 | CABO DE COBRE FLEXIVEL ISOLADO, 2,5 MM2, ANTI-CHAMA 450/750 V, PARA CIRCUITOS TERMINAIS - FORNECIMENTO E INSTALACAO. AF 12/2015 | SINAPI | m | 150 | 4.0944 | 614.1622 | 5.85 | 877.5
5.3.67 | 91924 | CABO DE COBRE FLEXIVEL ISOLADO, 1,5 MM2, ANTI-CHAMA 450/750 V, PARA CIRCUITOS TERMINAIS - FORNECIMENTO E INSTALACAO. AF 12/2015 | SINAPI | m | 50 | 2.5056 | 125.2821 | 3.58 | 179
5.3.68 | COMP ALIN ELET.045 | DISJUNTOR TERMOMAGNETICO TRIPOLAR PADRAO NEMA (AMERICANO) 60 A 100A 240V, FORNECIMENTO E INSTALACAO | Composições Próprias | un | 4 | 139.3641 | 557.4564 | 199.12 | 796.48
5.3.69 | COMP ALIN ELET.046 | DISJUNTOR TERMOMAGNETICO TRIPOLAR PADRAO NEMA (AMERICANO) 125 A 150A 240V, FORNECIMENTO E INSTALACAO | Composições Próprias | un | 2 | 400.7907 | 801.5815 | 572.64 | 1145.28
5.3.70 | COMP ALIN ELET.022 | QUADRO METÁLICO PARA MONTAGEM ELETROELETRÔNICO 60X60X20 CM - FORNECIMENTO E INSTALAÇÃO | Composições Próprias | un | 2 | 476.7789 | 953.5578 | 681.21 | 1362.42
5.3.71 | COMP ALIN ELET.047 | CAIXA DE INSPEÇÃO EM CONCRETO PRÉ-MOLDADO DN 60MM COM TAMPA H= 60CM - FORNECIMENTO E INSTALACAO | Composições Próprias | un | 1 | 630.008 | 630.008 | 900.14 | 900.14
5.3.72 | COMP ALIN ELET.023 | FIXAÇÃO DE ELETRODUTO COM FITA DE AÇO INOX P/ CINTAR 0,8 X 19 MM E FEChO PARA FITA DE AÇO | Composições Próprias | un | 8 | 10.4355 | 83.4841 | 14.91 | 119.28
5.3.73 | COMP ALIN ELET.048 | DISJUNTOR TERMOMAGNETICO MONOPOLAR PADRAO NEMA (AMERICANO) 10 A 30A 240V, FORNECIMENTO E INSTALACAO | Composições Próprias | un | 3 | 16.0627 | 48.1881 | 22.95 | 68.85
5.3.74 | 93008 | ELETRODUTO RIGIDO ROSCAVEL, PVC, DN 50 MM (1 1/2") - FORNECIMENTO E INSTALAcAO. AF 12/2015 | SINAPI | m | 30 | 15.7198 | 471.5926 | 22.46 | 673.8
5.3.75 | 91871 | ELETRODUTO RIGIDO ROSCAVEL, PVC, DN 25 MM (3/4") , PARA CIRCUITOS TERMINAIS, INSTALADO EM PAREDE - FORNECIMENTO E INSTALAcAO. AF 12/2015 | SINAPI | m | 21 | 11.7653 | 247.0717 | 16.81 | 353.01
5.3.76 | 92023 | INTERRUPTOR SIMPLES (1 MODULO) COM 1 TOMADA DE EMBUTIR 2P+T 10 A, INCLUINDO SUPORTE E PLACA - FORNECIMENTO E INSTALAcAO. AF 12/2015 | SINAPI | un | 2 | 42.5119 | 85.0239 | 60.74 | 121.48
5.3.77 | S09137 | CAIXA DE PASSAGEM PVC 4X2" - FORNECIMENTO E INSTALACAO | ORSE | un | 3 | 18.4494 | 55.3481 | 26.36 | 79.08
5.3.78 | I03550 | FITA BAN DIT 3/4 | ORSE | m | 12 | 4.1924 | 50.3088 | 5.99 | 71.88
5.3.79 | S04000 | FECHO BAN DIT 3/4 | ORSE | un | 8 | 1.0848 | 8.6788 | 1.55 | 12.4
SPDA - CASA DE BOMBAS ESTAÇÃO ELEVATÓRIA
5.3.80 | I10338 | Molde de solda exotérmica tipo "T" para cabo cobre nu 35 mm² | ORSE | un | 1 | 136.4665 | 136.4665 | 194.98 | 194.98
5.3.81 | I11977 | Cartucho p/ solda exotermica nr 45 | ORSE | un | 1 | 11.1424 | 11.1424 | 15.92 | 15.92
5.3.82 | I01704 | Pasta para Solda | ORSE | Kg | 1 | 31.8734 | 31.8734 | 45.54 | 45.54
5.3.83 | 867 | CABO DE COBRE NU 50MM2 - FORNECIMENTO E INSTALACAO | SINAPI | M | 50 | 42.6519 | 2132.5953 | 60.94 | 3047
5.3.84 | 863 | CABO DE COBRE NU 35MM2 - FORNECIMENTO E INSTALACAO | SINAPI | M | 40 | 29.9417 | 1197.6689 | 42.78 | 1711.2
5.3.85 | I08395 | Terminal aéreo 600mm c/ base horizontal ref.GTP-TAH | ORSE | un | 4 | 6.4531 | 25.8123 | 9.22 | 36.88
5.3.86 | I09326 | Caixa de equalização p/aterramento 20x20x10cm de sobrepor p/11 terminais de pressão c/barramento (pára-raio) | ORSE | un | 1 | 277.2584 | 277.2584 | 396.14 | 396.14
5.3.87 | 34643 | CAIXA INSPECAO EM POLIETILENO PARA ATERRAMENTO E PARA RAIOS DIAMETRO = 300 MM | SINAPI | un | 1 | 28.6329 | 28.6329 | 40.91 | 40.91
5.3.88 | 11991 | HASTE DE ATERRAMENTO EM ACO COM 2,40 M DE COMPRIMENTO E DN = 5/8", REVESTIDA | SINAPI | un | 1 | 53.2484 | 53.2484 | 76.08 | 76.08
5.3.89 | I09722 | Caixa de inspeção suspensa p/aterramento. | ORSE | un | 1 | 26.0503 | 26.0503 | 37.22 | 37.22
5.3.90 | COMP ALIN ELET.035 | INSTALAÇÃO DE SIPSTEMA DE PROTEÇÃO DESCARGA ATMOSFÉRICA - SPDA | Composições Próprias | un | 1 | 288.8977 | 288.8977 | 412.77 | 412.77
5.3.91 | I11844 | Suporte guia 90º - ref. Tel 280 | ORSE | un | 1 | 10.8834 | 10.8834 | 15.55 | 15.55
5.3.92 | 3384 | SUPORTE GUIA SIMPLES COM ROLDANA EM POLIPROPILENO PARA CHUMBAR, H = 20 CM | SINAPI | un | 4 | 5.4382 | 21.7529 | 7.77 | 31.08
5.3.93 | 93008 | ELETRODUTO RIGIDO ROSCAVEL, PVC, DN 50 MM (1 1/2") - FORNECIMENTO E INSTALAcAO. | SINAPI | m | 4 | 15.7198 | 62.879 | 22.46 | 89.84
5.4 |  | INSTALAÇÕES ELÉTRICAS - RESERVATÓRIOS |  |  |  |  | 17937.9121 |  | 25629.25
5.4.1 | 91928 | CABO DE COBRE ISOLADO PVC 450/750V 4,0MM2 RESISTENTE A CHAMA - FORNECIMENTO E INSTALACAO | SINAPI | m | 800 | 5.6552 | 4524.1536 | 8.08 | 6464
5.4.2 | I03867 | Eletroduto corrugado flexivel Ø 1 1/4" em PEAD, tipo Kanaduto/SW (Kanaflex ou | ORSE | m | 200 | 3.9124 | 782.4882 | 5.59 | 1118
5.4.3 | COMP ALIN ELET.049 | CAIXA DE PASSAGEM 40X40X50 FUNDO BRITA COM TAMPA | Composições Próprias | un | 4 | 195.797 | 783.1881 | 279.75 | 1119
5.4.4 | COMP ALIN ELET.050 | DISJUNTOR TERMOMAGNETICO TRIPOLAR PADRAO NEMA (AMERICANO) 10 A 50A 240V, FORNECIMENTO E INSTALACAO | Composições Próprias | un | 6 | 103.7042 | 622.2251 | 148.17 | 889.02
5.4.5 | COMP ALIN ELET.048 | DISJUNTOR TERMOMAGNETICO MONOPOLAR PADRAO NEMA (AMERICANO) 10 A 30A 240V, FORNECIMENTO E INSTALACA | Composições Próprias | un | 4 | 16.0627 | 64.2508 | 22.95 | 91.8
5.4.6 | I03618 | Disjuntor bipolar DR 20 A, tipo AC, corrente nominal residual 30mA, ref.: Siemens 5SM1 ou similar | ORSE | un | 2 | 21.7039 | 43.4078 | 31.01 | 62.02
5.4.7 | S08894 | Dispositivo de proteção contra surto de tensão DPS 40kA - 175v | ORSE | un | 8 | 55.957 | 447.656 | 79.95 | 639.6
5.4.8 | I08366 | CHAVE PARTIDA DIRETA TRIFASICA P/ MOTOR 5CV-380V C/ FUSIVEL DIAZED 20A | ORSE | un | 4 | 214.6593 | 858.6373 | 306.7 | 1226.8
5.4.9 | 39686 | CAIXA INTERNA/EXTERNA DE MEDICAO PARA 4 MEDIDORES MONOFASICOS, COM VISOR, EM CHAPA DE ACO 18 USG (PADRAO DA CONCESSIONARIA LOCAL) | SINAPI | un | 2 | 454.4311 | 908.8621 | 649.28 | 1298.56
5.4.10 | I04495 | Voltímetro de 0 - 600V - 96 x 96mm | ORSE | un | 2 | 152.4522 | 304.9044 | 217.82 | 435.64
5.4.11 | 101879 | QUADRO METALICO P/ MONT ELETRO-ELETRONICO 48 X 38 X 22CM CEMAR OU EQUIV | SINAPI | un | 2 | 625.1367 | 1250.2734 | 893.18 | 1786.36
5.4.12 | COMP ALIN ELET.053 | PONTO DE ILUMINAcAO RESIDENCIAL INCLUINDO INTERRUPTOR SIMPLES, CAIXA ELETRICA, ELETRODUTO, CABO, RASGO, QUEBRA E CHUMBAMENTO (EXCLUINDO LUMINARIA E LAMPADA). AF 01/2016 | Composições Próprias | un | 2 | 132.638 | 265.2761 | 189.51 | 379.02
5.4.13 | 3799 | LUMINARIA CALHA SOBREPOR EM CHAPA ACO C/ 2 LAMPADAS FLUORESCENTES 40W (COMPLETA, INCL REATOR PART RAPIDA E LAMPADAS) | SINAPI | un | 4 | 116.1134 | 464.4536 | 165.9 | 663.6
5.4.14 | COMP ALIN ELET.054 | PONTO DE TOMADA RESIDENCIAL INCLUINDO TOMADA 1OA/250V, CAIXA ELETRICA,ELETRODUTO, CABO, RASGO, QUEBRA E CHUMBAMENTO. AF 01/2016 | Composições Próprias | un | 4 | 161.8589 | 647.4355 | 231.26 | 925.04
5.4.15 | I11933 | Relé de falta de fase 127-220V, ref. 3UGO2 40-OA507 | ORSE | un | 2 | 87.6065 | 175.213 | 125.17 | 250.34
5.4.16 | COMP ALIN ELET.036 | PONTO EMBUTIDO PARA ALIMENTAÇÃO DOS MOTORES | Composições Próprias | un | 4 | 290.7945 | 1163.1778 | 415.48 | 1661.92
5.4.17 | I11934 | Amperímetro de 0 - 400: 5 A - 96 x 96mm | ORSE | un | 2 | 163.5736 | 327.1473 | 233.71 | 467.42
SPDA - RESERVATÓRIOS
5.4.18 | I10338 | Molde de solda exotérmica tipo "T" para cabo cobre nu 35 mm² | ORSE | un | 1 | 136.4665 | 136.4665 | 194.98 | 194.98
5.4.19 | I11977 | Cartucho p/ solda exotermica nr 45 | ORSE | un | 1 | 11.1424 | 11.1424 | 15.92 | 15.92
5.4.20 | I01704 | Pasta para Solda | ORSE | un | 1 | 31.8734 | 31.8734 | 45.54 | 45.54
5.4.21 | 867 | CABO DE COBRE NU 50MM2 - FORNECIMENTO E INSTALACAO | SINAPI | M | 50 | 42.6519 | 2132.5953 | 60.94 | 3047
5.4.22 | 863 | CABO DE COBRE NU 35MM2 - FORNECIMENTO E INSTALACAO | SINAPI | M | 40 | 29.9417 | 1197.6689 | 42.78 | 1711.2
5.4.23 | I08395 | Terminal aéreo 600mm c/ base horizontal ref.GTP-TAH | ORSE | un | 4 | 6.4531 | 25.8123 | 9.22 | 36.88
5.4.24 | I09326 | Caixa de equalização p/aterramento 20x20x10cm de sobrepor p/11 terminais de pressão c/barramento (pára-raio) | ORSE | un | 1 | 277.2584 | 277.2584 | 396.14 | 396.14
5.4.25 | 34643 | CAIXA INSPECAO EM POLIETILENO PARA ATERRAMENTO E PARA RAIOS DIAMETRO = 300 MM | SINAPI | un | 1 | 28.6329 | 28.6329 | 40.91 | 40.91
5.4.26 | 11991 | HASTE DE ATERRAMENTO EM ACO COM 2,40 M DE COMPRIMENTO E DN = 5/8", REVESTIDA | SINAPI | un | 1 | 53.2484 | 53.2484 | 76.08 | 76.08
5.4.27 | I09722 | Caixa de inspeção suspensa p/aterramento. | ORSE | un | 1 | 26.0503 | 26.0503 | 37.22 | 37.22
5.4.28 | COMP ALIN ELET.035 | INSTALAÇÃO DE SIPSTEMA DE PROTEÇÃO DESCARGA ATMOSFÉRICA - SPDA | Composições Próprias | un | 1 | 288.8977 | 288.8977 | 412.77 | 412.77
5.4.29 | I11844 | Suporte guia 90º - ref. Tel 280 | ORSE | un | 1 | 10.8834 | 10.8834 | 15.55 | 15.55
5.4.30 | 3384 | SUPORTE GUIA SIMPLES COM ROLDANA EM POLIPROPILENO PARA CHUMBAR, H = 20 CM | SINAPI | un | 4 | 5.4382 | 21.7529 | 7.77 | 31.08
5.4.31 | 93008 | ELETRODUTO RIGIDO ROSCAVEL, PVC, DN 50 MM (1 1/2") - FORNECIMENTO E INSTALAcAO. | SINAPI | m | 4 | 15.7198 | 62.879 | 22.46 | 89.84
5.5 |  | INSTALAÇÕES ELÉTRICAS - ETA |  |  |  |  | 21329.9074 |  | 30475.65
INSTALAÇÕES ELÉTRICAS - CASA DE QUÍMICA
5.5.1 | S09137 | CAIXA DE PASSAGEM PVC 4X2" - FORNECIMENTO E INSTALACAO | ORSE | un | 8 | 18.4494 | 147.5949 | 26.36 | 210.88
5.5.2 | I11934 | Amperímetro de 0 - 400: 5 A - 96 x 96mm | ORSE | un | 2 | 163.5736 | 327.1473 | 233.71 | 467.42
5.5.3 | I04495 | Voltímetro de 0 - 600V - 96 x 96mm | ORSE | un | 2 | 152.4522 | 304.9044 | 217.82 | 435.64
5.5.4 | COMP ALIN ELET.051 | QUADRO DE DISTRIBUICAO DE ENERGIA DE EMBUTIR, EM CHAPA METALICA, PARA 18 DISJUNTORES TERMOMAGNETICOS MONOPOLARES, COM BARRAMENTO TRIFASICO E NEUTRO, FORNECIMENTO E INSTALACAO | Composições Próprias | un | 1 | 627.0124 | 627.0124 | 895.86 | 895.86
5.5.5 | COMP ALIN ELET.052 | CAIXA DE PASSAGEM 30X30X40 COM TAMPA E DRENO BRITA | Composições Próprias | un | 2 | 182.268 | 364.5359 | 260.42 | 520.84
5.5.6 | 92866 | CAIXA METALICA SEXTAVADA (HEXAGONAL) 3X3" | SINAPI | un | 3 | 10.8624 | 32.5873 | 15.52 | 46.56
5.5.7 | 1873 | CAIXA DE PASSAGEM PVC 4X4" - FORNECIMENTO E INSTALACAO | SINAPI | un | 4 | 2.7996 | 11.1984 | 4 | 16
5.5.8 | COMP ALIN ELET.050 | DISJUNTOR TERMOMAGNETICO TRIPOLAR PADRAO NEMA (AMERICANO) 20A 240V, FORNECIMENTO E INSTALACAO | Composições Próprias | un | 1 | 103.7042 | 103.7042 | 148.17 | 148.17
5.5.9 | COMP ALIN ELET.050 | DISJUNTOR TERMOMAGNETICO TRIPOLAR PADRAO NEMA (AMERICANO) 15A 240V, FORNECIMENTO E INSTALACAO | Composições Próprias | un | 5 | 103.7042 | 518.5209 | 148.17 | 740.85
5.5.10 | COMP ALIN ELET.050 | DISJUNTOR TERMOMAGNETICO TRIPOLAR PADRAO NEMA (AMERICANO) 10A 240V, FORNECIMENTO E INSTALACAO | Composições Próprias | un | 1 | 103.7042 | 103.7042 | 148.17 | 148.17
5.5.11 | COMP ALIN ELET.048 | DISJUNTOR TERMOMAGNETICO MONOPOLAR PADRAO NEMA (AMERICANO) 10A 240V, FORNECIMENTO E INSTALACAO | Composições Próprias | un | 5 | 16.0627 | 80.3135 | 22.95 | 114.75
5.5.12 | COMP ALIN ELET.048 | DISJUNTOR TERMOMAGNETICO MONOPOLAR PADRAO NEMA (AMERICANO) 15A 240V, FORNECIMENTO E INSTALACAO | Composições Próprias | un | 2 | 16.0627 | 32.1254 | 22.95 | 45.9
5.5.13 | I07943 | Disjuntor bipolar DR 25 A - Dispositivo residual diferencial, tipo AC, 30MA, ref.5SM1 312-OMB, Siemens ou similar | ORSE | un | 1 | 114.1467 | 114.1467 | 163.09 | 163.09
5.5.14 | I09225 | Dispositivo de proteção contra surto de tensão DPS 60kA - 275v | ORSE | un | 12 | 59.5475 | 714.5699 | 85.08 | 1020.96
5.5.15 | 91925 | CABO DE COBRE ISOLADO PVC 450/750V 1,5MM2 RESISTENTE A CHAMA - FORNECIMENTO E INSTALACAO | SINAPI | m | 150 | 3.0446 | 456.6847 | 4.35 | 652.5
5.5.16 | 91926 | CABO DE COBRE ISOLADO PVC 450/750V 2,5MM2 RESISTENTE A CHAMA - FORNECIMENTO E INSTALACAO | SINAPI | m | 150 | 3.6395 | 545.922 | 5.2 | 780
5.5.17 | 91929 | CABO DE COBRE ISOLADO PVC 450/750V 4MM2 RESISTENTE A CHAMA - FORNECIMENTO E INSTALACAO | SINAPI | m | 450 | 6.0611 | 2727.5103 | 8.66 | 3897
5.5.18 | 91933 | CABO DE COBRE ISOLADO PVC 450/750V 10MM2 RESISTENTE A CHAMA - FORNECIMENTO E INSTALACAO | SINAPI | m | 300 | 13.69 | 4107.0132 | 19.56 | 5868
5.5.19 | 97585 | LUMINARIA TIPO CALHA, DE SOBREPOR, COM REATOR DE PARTIDA RAPIDA E LAMPADA FLUORESCENTE 2X20W, COMPLETA, FORNECIMENTO E INSTALACAO | SINAPI | un | 2 | 101.4715 | 202.943 | 144.98 | 289.96
5.5.20 | I09620 | Luminária de embutir com difusor, quadrada, para lâmpada compacta eletrônica, 2 x 25w, linha zuri, ref. RE 1251/2, da Revoluz ou similar | ORSE | un | 1 | 698.3952 | 698.3952 | 997.85 | 997.85
5.5.21 | 91958 | INTERRUPTOR SIMPLES 2 TECLAS COM TOMADA CONJUGADOS - FORNECIMENTO E INSTALACAO | SINAPI | un | 1 | 28.9339 | 28.9339 | 41.34 | 41.34
5.5.22 | 92023 | INTERRUPTOR SIMPLES COM 1 TOMADA UNIVERSAL CONJUGADOS COM PLACA - FORN | SINAPI | un | 1 | 42.5119 | 42.5119 | 60.74 | 60.74
5.5.23 | 91854 | ELETRODUTO DE PVC RIGIDO ROSCAVEL DN 20MM (3/4") INCL CONEXOES, FORNECIMENTO E INSTALACAO | SINAPI | m | 50 | 7.8739 | 393.6937 | 11.25 | 562.5
5.5.24 | 91862 | ELETRODUTO DE PVC RIGIDO ROSCAVEL DN 15MM (1/2") INCL CONEXOES, FORNECIMENTO E INSTALACAO | SINAPI | m | 50 | 7.9159 | 395.7935 | 11.31 | 565.5
5.5.25 | I03867 | Eetroduto corrugado flexivel Ø 1 1/4" em PEAD, tipo Kanaduto/SW (Kanaflex ou | ORSE | m | 100 | 3.9124 | 391.2441 | 5.59 | 559
5.5.26 | I08366 | CHAVE GUARDA MOTOR TRIFASICO 5CV/220V C/ CHAVE MAGNETICA - FORNECIMENTO E INSTALACAO | ORSE | un | 8 | 214.6593 | 1717.2746 | 306.7 | 2453.6
5.5.27 | 97601 | REFLETOR REDONDO EM ALUMINIO COM SUPORTE E ALCA REGULAVEL PARA FIXACAO, COM LAMPADA VAPOR DE MERCURIO 250W | SINAPI | un | 1 | 350.9859 | 350.9859 | 501.48 | 501.48
5.5.28 | 101879 | QUADRO METALICO P/ MONT ELETRO-ELETRONICO 48 X 38 X 22CM CEMAR OU EQUIV | SINAPI | un | 1 | 625.1367 | 625.1367 | 893.18 | 893.18
5.5.29 | I08366 | CHAVE PARTIDA DIRETA TRIFASICA P/ MOTOR 5CV-220V C/ FUSIVEL DIAZED 20A | ORSE | un | 4 | 214.6593 | 858.6373 | 306.7 | 1226.8
SPDA - CASA DE QUÍMICA
5.5.30 | I10338 | Molde de solda exotérmica tipo "T" para cabo cobre nu 35 mm² | ORSE | un | 1 | 136.4665 | 136.4665 | 194.98 | 194.98
5.5.31 | I11977 | Cartucho p/ solda exotermica nr 45 | ORSE | un | 1 | 11.1424 | 11.1424 | 15.92 | 15.92
5.5.32 | I01704 | Pasta para Solda | ORSE | un | 1 | 31.8734 | 31.8734 | 45.54 | 45.54
5.5.33 | 867 | CABO DE COBRE NU 50MM2 - FORNECIMENTO E INSTALACAO | SINAPI | M | 50 | 42.6519 | 2132.5953 | 60.94 | 3047
5.5.34 | 863 | CABO DE COBRE NU 35MM2 - FORNECIMENTO E INSTALACAO | SINAPI | M | 40 | 29.9417 | 1197.6689 | 42.78 | 1711.2
5.5.35 | I08395 | Terminal aéreo 600mm c/ base horizontal ref.GTP-TAH | ORSE | un | 4 | 6.4531 | 25.8123 | 9.22 | 36.88
5.5.36 | I09326 | Caixa de equalização p/aterramento 20x20x10cm de sobrepor p/11 terminais de pressão c/barramento (pára-raio) | ORSE | un | 1 | 277.2584 | 277.2584 | 396.14 | 396.14
5.5.37 | 34643 | CAIXA INSPECAO EM POLIETILENO PARA ATERRAMENTO E PARA RAIOS DIAMETRO = 300 MM | SINAPI | un | 1 | 28.6329 | 28.6329 | 40.91 | 40.91
5.5.38 | 11991 | HASTE DE ATERRAMENTO EM ACO COM 2,40 M DE COMPRIMENTO E DN = 5/8", REVESTIDA | SINAPI | un | 1 | 53.2484 | 53.2484 | 76.08 | 76.08
5.5.39 | I09722 | Caixa de inspeção suspensa p/aterramento. | ORSE | un | 1 | 26.0503 | 26.0503 | 37.22 | 37.22
5.5.40 | COMP ALIN ELET.035 | INSTALAÇÃO DE SIPSTEMA DE PROTEÇÃO DESCARGA ATMOSFÉRICA - SPDA | Composições Próprias | un | 1 | 288.8977 | 288.8977 | 412.77 | 412.77
5.5.41 | I11844 | Suporte guia 90º - ref. Tel 280 | ORSE | un | 1 | 10.8834 | 10.8834 | 15.55 | 15.55
5.5.42 | 3384 | SUPORTE GUIA SIMPLES COM ROLDANA EM POLIPROPILENO PARA CHUMBAR, H = 20 CM | SINAPI | un | 4 | 5.4382 | 21.7529 | 7.77 | 31.08
5.5.43 | 93008 | ELETRODUTO RIGIDO ROSCAVEL, PVC, DN 50 MM (1 1/2") - FORNECIMENTO E INSTALAcAO. | SINAPI | m | 4 | 15.7198 | 62.879 | 22.46 | 89.84
TOTAL GERAL | [6 empty] | 22665924.6241 |  | 32384518.68

## COMPOSIÇÕES
1.1.1. COMP ALIN 000 PROJETO EXECUTIVO (GLOBAL)
Mão de Obra |  | FONTE | UNID | COEFICIENTE | PREÇO UNITÁRIO | TOTAL | PREÇO UNITÁRIO | TOTAL
00002358 | DESENHISTA PROJETISTA (HORISTA) | SINAPI | H | 400 | 25.4134 | 10165.3476 | 36.31 | 14524
00002438 | ELETROTECNICO (HORISTA) | SINAPI | H | 400 | 17.3505 | 6940.2084 | 24.79 | 9916
00002438 | ELETROTECNICO (HORISTA) | SINAPI | H | 400 | 17.3505 | 6940.2084 | 24.79 | 9916
00002707 | ENGENHEIRO CIVIL DE OBRA PLENO | SINAPI | H | 400 | 89.8672 | 35946.864 | 128.4 | 51360
00034780 | ENGENHEIRO CIVIL PLENO | SINAPI | H | 200 | 90.3781 | 18075.6174 | 129.13 | 25826
|  |  |  | TOTAL Mão de Obra: |  | 78068.2458 |  | 111542
Mão de Obra com Encargos Complementares |  | FONTE | UNID | COEFICIENTE | PREÇO UNITÁRIO | TOTAL | PREÇO UNITÁRIO | TOTAL
91677 | ENGENHEIRO ELETRICISTA COM ENCARGOS COMPLEMENTARES | SINAPI | H | 200 | 78.5008 | 15700.1568 | 112.16 | 22432
91678 | ENGENHEIRO SANITARISTA COM ENCARGOS COMPLEMENTARES | SINAPI | H | 200 | 76.3101 | 15262.0194 | 109.03 | 21806
|  |  |  | TOTAL Mão de Obra com Encargos Complementares: |  | 30962.1762 |  | 44238
Serviço |  | FONTE | UNID | COEFICIENTE | PREÇO UNITÁRIO | TOTAL | PREÇO UNITÁRIO | TOTAL
I06878 | Mobilização e desmobilização de pessoal e equipamentos - sondagem a percussão - dmt de 61 a 100 Km de Aracaju | ORSE | Un | 2 | 2628.1245 | 5256.249 | 3755 | 7510
I10016 | Sondagem a percussão | ORSE | m | 300 | 98.6649 | 29599.4709 | 140.97 | 42291
|  |  |  | TOTAL Serviço: |  | 34855.7199 |  | 49801
|  |  |  | VALOR: |  | 143886.1419 |  | 205581
|  |  |  | VALOR COM BDI: |  | 178677.814 |  | 255290.49
1.2.1. COMP ALIN 001 ADMINISTRAÇÃO LOCAL / MANUTEN. DO CANTEIRO DE OBRAS (GLOBAL)
Especiais |  | FONTE | UNID | COEFICIENTE | PREÇO UNITÁRIO | TOTAL | PREÇO UNITÁRIO | TOTAL
00014250 | ENERGIA ELETRICA COMERCIAL, BAIXA TENSAO, RELATIVA AO CONSUMO DE ATE 100 KWH, INCLUINDO ICMS, PIS/PASEP E COFINS | SINAPI | KWH | 200 | 0.76989 | 153.978 | 1.1 | 220
|  |  |  | TOTAL Especiais: |  | 153.978 |  | 220
Mão de Obra |  | FONTE | UNID | COEFICIENTE | PREÇO UNITÁRIO | TOTAL | PREÇO UNITÁRIO | TOTAL
00040810 | APONTADOR OU APROPRIADOR DE MAO DE OBRA (MENSALISTA) | SINAPI | MES | 1 | 2488.4525 | 2488.4525 | 3555.44 | 3555.44
00040908 | AUXILIAR DE ALMOXARIFE (MENSALISTA) | SINAPI | MES | 1 | 1877.6847 | 1877.6847 | 2682.79 | 2682.79
00040934 | COORDENADOR / GERENTE DE OBRA (MENSALISTA) | SINAPI | MES | 0.5 | 20172.5598 | 10086.2799 | 28822.06 | 14411.03
00040928 | ENCANADOR OU BOMBEIRO HIDRAULICO (MENSALISTA) | SINAPI | MES | 1 | 2686.6921 | 2686.6921 | 3838.68 | 3838.68
00040818 | ENCARREGADO GERAL DE OBRAS (MENSALISTA) | SINAPI | MES | 1 | 2686.6921 | 2686.6921 | 3838.68 | 3838.68
00040936 | ENGENHEIRO CIVIL JUNIOR (MENSALISTA) | SINAPI | MES | 1 | 13961.8712 | 13961.8712 | 19948.38 | 19948.38
00041084 | SERVENTE DE OBRAS (MENSALISTA) | SINAPI | MES | 2 | 1572.6963 | 3145.3926 | 2247.03 | 4494.06
00040944 | TECNICO EM SEGURANCA DO TRABALHO (MENSALISTA) | SINAPI | MES | 1 | 2937.7533 | 2937.7533 | 4197.39 | 4197.39
00041096 | VIGIA DIURNO (MENSALISTA) | SINAPI | MES | 2 | 1640.8246 | 3281.6491 | 2344.37 | 4688.74
|  |  |  | TOTAL Mão de Obra: |  | 43152.4675 |  | 61655.19
Serviço |  | FONTE | UNID | COEFICIENTE | PREÇO UNITÁRIO | TOTAL | PREÇO UNITÁRIO | TOTAL
53827 | CAMINHÃO TOCO, PESO BRUTO TOTAL 14.300 KG, CARGA ÚTIL MÁXIMA 9590 KG, DISTÂNCIA ENTRE EIXOS 4,76 M, POTÊNCIA 185 CV (NÃO INCLUI CARROCERIA) - MATERIAIS NA OPERAÇÃO. AF_06/2014 | SINAPI | H | 90 | 67.7643 | 6098.7886 | 96.82 | 8713.8
COMP ALIN 004 | Veículo Pick-Up cabine dupla 4x4 (163CV), com motorista, com seguro, gasolina, lubrificantes e manutenção incluso | Composições | MÊS | 1 | 12347.4958 | 12347.4958 | 17641.8 | 17641.8
I08978 | Água - Consumo em volume | ORSE | m3 | 60 | 2.6386 | 158.3174 | 3.77 | 226.2
|  |  |  | TOTAL Serviço: |  | 18604.6018 |  | 26581.8
|  |  |  | VALOR: |  | 1485865.1352 |  | 2122967.76
|  |  |  | VALOR COM BDI: |  | 1845147.3219 |  | 2636301.36
1.3.1. S00051 PLACA DE OBRA (PARA CONSTRUCAO CIVIL) EM CHAPA GALVANIZADA *N. 22*, ADESIVADA, DE*2,4 X 1,2* M (SEM POSTES PARA FIXACAO) (m2)
Encargos Complementares |  | FONTE | UNID | COEFICIENTE | PREÇO UNITÁRIO | TOTAL | PREÇO UNITÁRIO | TOTAL
S10551 | Encargos Complementares - Carpinteiro | ORSE | h | 0.99989 | 2.5896 | 2.5896 | 3.7 | 3.7
S10549 | Encargos Complementares - Servente | ORSE | h | 1.9998 | 2.6666 | 5.3332 | 3.81 | 7.62
|  |  |  | TOTAL Encargos Complementares: |  | 7.9229 |  | 11.32
Material |  | FONTE | UNID | COEFICIENTE | PREÇO UNITÁRIO | TOTAL | PREÇO UNITÁRIO | TOTAL
I01569 | Madeira mista serrada (barrote) 6 x 6cm - 0,0036 m3/m (angelim, louro) | ORSE | m | 3.9996 | 6.4741 | 25.8963 | 9.25 | 37
I06995 | Madeira mista serrada (sarrafo) 2,2 x 5,5cm - 0,00121 m³/m | ORSE | m | 0.99989 | 2.4427 | 2.4427 | 3.49 | 3.49
I04813S | Placa de obra (para construcao civil) em chapa galvanizada *n. 22*, adesivada, de *2,4 x 1,2* m (sem postes para fixacao) | ORSE | m2 | 0.99989 | 181.974 | 181.953 | 260 | 259.97
I05075S | Prego de aco polido com cabeca 18 x 30 (2 3/4 x 10) | ORSE | kg | 0.14998 | 14.208 | 2.1277 | 20.3 | 3.04
|  |  |  | TOTAL Material: |  | 212.4196 |  | 303.5
Mão de Obra |  | FONTE | UNID | COEFICIENTE | PREÇO UNITÁRIO | TOTAL | PREÇO UNITÁRIO | TOTAL
I01213S | Carpinteiro de formas (horista) | ORSE | h | 0.99989 | 12.7102 | 12.7102 | 18.16 | 18.16
I06111S | Servente de obras | ORSE | h | 1.9998 | 8.9027 | 17.8055 | 12.72 | 25.44
|  |  |  | TOTAL Mão de Obra: |  | 30.5156 |  | 43.6
|  |  |  | VALOR: |  | 250.8582 |  | 358.42
|  |  |  | VALOR COM BDI: |  | 311.5185 |  | 445.09
1.3.2. COMP ALIN 002 MOBILIZAÇÃO DE PESSOAL E EQUIPAMENTOS (GLOBAL)
Equipamento Custo Horário |  | FONTE | UNID | COEFICIENTE | PREÇO UNITÁRIO | TOTAL | PREÇO UNITÁRIO | TOTAL
67826 | CAMINHÃO BASCULANTE 6 M3 TOCO, PESO BRUTO TOTAL 16.000 KG, CARGA ÚTIL MÁXIMA 11.130 KG, DISTÂNCIA ENTRE EIXOS 5,36 M, POTÊNCIA 185 CV, INCLUSIVE CAÇAMBA METÁLICA - CHP DIURNO. AF_06/2014 | SINAPI | CHP | 24 | 119.256 | 2862.1431 | 170.39 | 4089.36
73467 | CAMINHÃO TOCO, PBT 14.300 KG, CARGA ÚTIL MÁX. 9.710 KG, DIST. ENTRE EIXOS 3,56 M, POTÊNCIA 185 CV, INCLUSIVE CARROCERIA FIXA ABERTA DE MADEIRA P/ TRANSPORTE GERAL DE CARGA SECA, DIMEN. APROX. 2,50 X 6,50 X 0,50 M - CHP DIURNO. AF_06/2014 | SINAPI | CHP | 24 | 154.3559 | 3704.5427 | 220.54 | 5292.96
|  |  |  | TOTAL Equipamento Custo Horário: |  | 6566.6858 |  | 9382.32
Material |  | FONTE | UNID | COEFICIENTE | PREÇO UNITÁRIO | TOTAL | PREÇO UNITÁRIO | TOTAL
INS ALIN 103 | Alimentação | Composições | UND | 5 | 13.998 | 69.99 | 20 | 100
|  |  |  | TOTAL Material: |  | 69.99 |  | 100
Serviço |  | FONTE | UNID | COEFICIENTE | PREÇO UNITÁRIO | TOTAL | PREÇO UNITÁRIO | TOTAL
INS ALIN 102 | Hospedagem | Composições | DIÁRIA | 5 | 48.993 | 244.965 | 70 | 350
|  |  |  | TOTAL Serviço: |  | 244.965 |  | 350
|  |  |  | VALOR: |  | 6881.6408 |  | 9832.32
|  |  |  | VALOR COM BDI: |  | 8545.618 |  | 12209.77
1.3.3. COMP ALIN 003 DESMOBILIZAÇÃO DE PESSOAL E EQUIPAMENTOS (GLOBAL)
Equipamento Custo Horário |  | FONTE | UNID | COEFICIENTE | PREÇO UNITÁRIO | TOTAL | PREÇO UNITÁRIO | TOTAL
67826 | CAMINHÃO BASCULANTE 6 M3 TOCO, PESO BRUTO TOTAL 16.000 KG, CARGA ÚTIL MÁXIMA 11.130 KG, DISTÂNCIA ENTRE EIXOS 5,36 M, POTÊNCIA 185 CV, INCLUSIVE CAÇAMBA METÁLICA - CHP DIURNO. AF_06/2014 | SINAPI | CHP | 24 | 119.256 | 2862.1431 | 170.39 | 4089.36
73467 | CAMINHÃO TOCO, PBT 14.300 KG, CARGA ÚTIL MÁX. 9.710 KG, DIST. ENTRE EIXOS 3,56 M, POTÊNCIA 185 CV, INCLUSIVE CARROCERIA FIXA ABERTA DE MADEIRA P/ TRANSPORTE GERAL DE CARGA SECA, DIMEN. APROX. 2,50 X 6,50 X 0,50 M - CHP DIURNO. AF_06/2014 | SINAPI | CHP | 24 | 154.3559 | 3704.5427 | 220.54 | 5292.96
|  |  |  | TOTAL Equipamento Custo Horário: |  | 6566.6858 |  | 9382.32
Material |  | FONTE | UNID | COEFICIENTE | PREÇO UNITÁRIO | TOTAL | PREÇO UNITÁRIO | TOTAL
INS ALIN 103 | Alimentação | Composições | UND | 5 | 13.998 | 69.99 | 20 | 100
|  |  |  | TOTAL Material: |  | 69.99 |  | 100
Serviço |  | FONTE | UNID | COEFICIENTE | PREÇO UNITÁRIO | TOTAL | PREÇO UNITÁRIO | TOTAL
INS ALIN 102 | Hospedagem | Composições | DIÁRIA | 5 | 48.993 | 244.965 | 70 | 350
|  |  |  | TOTAL Serviço: |  | 244.965 |  | 350
|  |  |  | VALOR: |  | 6881.6408 |  | 9832.32
|  |  |  | VALOR COM BDI: |  | 8545.618 |  | 12209.77
1.3.4. COMP ALIN 005 DISPONIBILIZAÇÃO DE CARRO PARA FISCALIZAÇÃO TIPO PICK-UP CABINE DUPLA 4X4 (163CV), COM MOTORISTA, COM SEGURO, COMBUSTIVEL, LUBRIFICANTES E MANUTENÇÃO INCLUSO (MÊS)
Equipamento |  | FONTE | UNID | COEFICIENTE | PREÇO UNITÁRIO | TOTAL | PREÇO UNITÁRIO | TOTAL
E8891 | VEÍCULO PICK-UP CABINE DUPLA 4X4 (163 CV) (DISPONÍVEL PARA FISCALIZAÇÃO) | SICRO NOVO | H | 220 | 56.125 | 12347.4958 | 80.19 | 17641.8
|  |  |  | TOTAL Equipamento: |  | 12347.4958 |  | 17641.8
|  |  |  | VALOR: |  | 12347.4958 |  | 17641.8
|  |  |  | VALOR COM BDI: |  | 15333.1222 |  | 21907.59
1.3.5. 93213 EXECUÇÃO DE SANITÁRIO E VESTIÁRIO EM CANTEIRO DE OBRA EM ALVENARIA, NÃOINCLUSO MOBILIÁRIO. AF_02/2016 (M2)
Material |  | FONTE | UNID | COEFICIENTE | PREÇO UNITÁRIO | TOTAL | PREÇO UNITÁRIO | TOTAL
00011712 | CAIXA SIFONADA, PVC, 150 X 150 X 50 MM, COM GRELHA QUADRADA, BRANCA (NBR 5688) | SINAPI | UN | 0.0334 | 25.5464 | 0.84688 | 36.5 | 1.21
00010698 | DIVISORIA, PLACA PRE-MOLDADA EM GRANILITE, MARMORITE OU GRANITINA, E = *3 CM | SINAPI | M2 | 0.2953 | 145.2712 | 42.8969 | 207.56 | 61.29
00003080 | FECHADURA ESPELHO PARA PORTA EXTERNA, EM ACO INOX (MAQUINA, TESTA E CONTRA-TESTA) E EM ZAMAC (MACANETA, LINGUETA E TRINCOS) COM ACABAMENTO CROMADO, MAQUINA DE 40 MM, INCLUINDO CHAVE TIPO CILINDRO | SINAPI | CJ | 0.0334 | 47.5932 | 1.5888 | 68 | 2.27
00011587 | FORRO DE PVC LISO, BRANCO, REGUA DE 10 CM, ESPESSURA DE 8 MM A 10 MM (COM COLOCACAO / SEM ESTRUTURA METALICA) | SINAPI | M2 | 0.8953 | 70.3539 | 62.984 | 100.52 | 89.99
00003659 | JUNCAO SIMPLES DE REDUCAO, PVC, DN 100 X 50 MM, SERIE NORMAL PARA ESGOTO PREDIAL | SINAPI | UN | 0.0167 | 12.8782 | 0.20997 | 18.4 | 0.3
00003670 | JUNCAO SIMPLES, PVC, 45 GRAUS, DN 100 X 100 MM, SERIE NORMAL PARA ESGOTO PREDIAL | SINAPI | UN | 0.0334 | 16.5386 | 0.54592 | 23.63 | 0.78
00011697 | MICTORIO COLETIVO ACO INOX (AISI 304), E = 0,8 MM, DE *100 X 40 X 30* CM (C X A X P) | SINAPI | UN | 0.0167 | 469.3599 | 7.8319 | 670.61 | 11.19
00043777 | PORTA DE MADEIRA, FOLHA LEVE (NBR 15930), DE 600 X 2100 MM, E = 35 MM, NUCLEO COLMEIA, CAPA LISA EM HDF, ACABAMENTO MELAMINICO EM PADRAO MADEIRA | SINAPI | UN | 0.042936 | 155.8257 | 6.684 | 222.64 | 9.55
00021112 | VALVULA DE DESCARGA EM METAL CROMADO PARA MICTORIO COM ACIONAMENTO POR PRESSAO E FECHAMENTO AUTOMATICO | SINAPI | UN | 0.0167 | 189.7219 | 3.1635 | 271.07 | 4.52
|  |  |  | TOTAL Material: |  | 126.7519 |  | 181.1
Serviço |  | FONTE | UNID | COEFICIENTE | PREÇO UNITÁRIO | TOTAL | PREÇO UNITÁRIO | TOTAL
89173 | (COMPOSIÇÃO REPRESENTATIVA) DO SERVIÇO DE EMBOÇO/MASSA ÚNICA, APLICADO MANUALMENTE, TRAÇO 1:2:8, EM BETONEIRA DE 400L, PAREDES INTERNAS, COM EXECUÇÃO DE TALISCAS, EDIFICAÇÃO HABITACIONAL UNIFAMILIAR (CASAS) E EDIFICAÇÃO PÚBLICA PADRÃO. AF_12/2014 | SINAPI | M2 | 1.8932 | 24.0416 | 45.5145 | 34.35 | 65.03
89171 | (COMPOSIÇÃO REPRESENTATIVA) DO SERVIÇO DE REVESTIMENTO CERÂMICO PARA PISO COM PLACAS TIPO ESMALTADA EXTRA DE DIMENSÕES 35X35 CM, PARA EDIFICAÇÃO HABITACIONAL UNIFAMILIAR (CASA) E EDIFICAÇÃO PÚBLICA PADRÃO. AF_11/2014 | SINAPI | M2 | 0.781 | 40.6712 | 31.7615 | 58.11 | 45.38
101165 | ALVENARIA DE EMBASAMENTO COM BLOCO ESTRUTURAL DE CONCRETO, DE 14X19X29CM E ARGAMASSA DE ASSENTAMENTO COM PREPARO EM BETONEIRA. AF_05/2020 | SINAPI | M3 | 0.0284 | 577.1305 | 16.3847 | 824.59 | 23.41
103328 | ALVENARIA DE VEDAÇÃO DE BLOCOS CERÂMICOS FURADOS NA HORIZONTAL DE 9X19X19 CM (ESPESSURA 9 CM) E ARGAMASSA DE ASSENTAMENTO COM PREPARO EM BETONEIRA. AF_12/2021 | SINAPI | M2 | 1.782 | 55.803 | 99.4348 | 79.73 | 142.07
91924 | CABO DE COBRE FLEXÍVEL ISOLADO, 1,5 MM², ANTI-CHAMA 450/750 V, PARA CIRCUITOS TERMINAIS - FORNECIMENTO E INSTALAÇÃO. AF_03/2023 | SINAPI | M | 1.2028 | 2.0157 | 2.4217 | 2.88 | 3.46
92981 | CABO DE COBRE FLEXÍVEL ISOLADO, 16 MM², ANTI-CHAMA 450/750 V, PARA DISTRIBUIÇÃO - FORNECIMENTO E INSTALAÇÃO. AF_12/2015 | SINAPI | M | 0.2506 | 10.9464 | 2.7366 | 15.64 | 3.91
91926 | CABO DE COBRE FLEXÍVEL ISOLADO, 2,5 MM², ANTI-CHAMA 450/750 V, PARA CIRCUITOS TERMINAIS - FORNECIMENTO E INSTALAÇÃO. AF_03/2023 | SINAPI | M | 0.4511 | 2.9326 | 1.3228 | 4.19 | 1.89
91928 | CABO DE COBRE FLEXÍVEL ISOLADO, 4 MM², ANTI-CHAMA 450/750 V, PARA CIRCUITOS TERMINAIS - FORNECIMENTO E INSTALAÇÃO. AF_03/2023 | SINAPI | M | 1.0023 | 4.5563 | 4.5633 | 6.51 | 6.52
97886 | CAIXA ENTERRADA ELÉTRICA RETANGULAR, EM ALVENARIA COM TIJOLOS CERÂMICOS MACIÇOS, FUNDO COM BRITA, DIMENSÕES INTERNAS: 0,3X0,3X0,3 M. AF_12/2020 | SINAPI | UN | 0.0501 | 104.1521 | 5.2143 | 148.81 | 7.45
97906 | CAIXA ENTERRADA HIDRÁULICA RETANGULAR, EM ALVENARIA COM BLOCOS DE CONCRETO, DIMENSÕES INTERNAS: 0,6X0,6X0,6 M PARA REDE DE ESGOTO. AF_12/2020 | SINAPI | UN | 0.0334 | 274.2908 | 9.1547 | 391.9 | 13.08
91940 | CAIXA RETANGULAR 4" X 2" MÉDIA (1,30 M DO PISO), PVC, INSTALADA EM PAREDE - FORNECIMENTO E INSTALAÇÃO. AF_03/2023 | SINAPI | UN | 0.0668 | 11.2614 | 0.74889 | 16.09 | 1.07
87903 | CHAPISCO APLICADO EM ALVENARIA (COM PRESENÇA DE VÃOS) E ESTRUTURAS DE CONCRETO DE FACHADA, COM ROLO PARA TEXTURA ACRÍLICA. ARGAMASSA INDUSTRIALIZADA COM PREPARO EM MISTURADOR 300 KG. AF_10/2022 | SINAPI | M2 | 1.371 | 8.0838 | 11.0794 | 11.55 | 15.83
87885 | CHAPISCO APLICADO NO TETO OU EM ALVENARIA E ESTRUTURA, COM ROLO PARA TEXTURA ACRÍLICA. ARGAMASSA INDUSTRIALIZADA COM PREPARO EM MISTURADOR 300 KG. AF_10/2022 | SINAPI | M2 | 1.8932 | 6.705 | 12.6892 | 9.58 | 18.13
90466 | CHUMBAMENTO LINEAR EM ALVENARIA PARA RAMAIS/DISTRIBUIÇÃO COM DIÂMETROS MENORES OU IGUAIS A 40 MM. AF_05/2015 | SINAPI | M | 0.2447 | 9.4347 | 2.3027 | 13.48 | 3.29
100860 | CHUVEIRO ELÉTRICO COMUM CORPO PLÁSTICO, TIPO DUCHA ? FORNECIMENTO E INSTALAÇÃO. AF_01/2020 | SINAPI | UN | 0.0668 | 61.4022 | 4.1014 | 87.73 | 5.86
93205 | CINTA DE AMARRAÇÃO DE ALVENARIA MOLDADA IN LOCO COM UTILIZAÇÃO DE BLOCOS CANALETA. AF_03/2016 | SINAPI | M | 0.7118 | 25.5953 | 18.2184 | 36.57 | 26.03
89748 | CURVA CURTA 90 GRAUS, PVC, SERIE NORMAL, ESGOTO PREDIAL, DN 100 MM, JUNTA ELÁSTICA, FORNECIDO E INSTALADO EM RAMAL DE DESCARGA OU RAMAL DE ESGOTO SANITÁRIO. AF_08/2022 | SINAPI | UN | 0.0501 | 29.2348 | 1.4628 | 41.77 | 2.09
101891 | DISJUNTOR MONOPOLAR TIPO NEMA, CORRENTE NOMINAL DE 35 ATÉ 50A - FORNECIMENTO E INSTALAÇÃO. AF_10/2020 | SINAPI | UN | 0.1002 | 23.3207 | 2.3307 | 33.32 | 3.33
91831 | ELETRODUTO FLEXÍVEL CORRUGADO, PVC, DN 20 MM (1/2"), PARA CIRCUITOS TERMINAIS, INSTALADO EM FORRO - FORNECIMENTO E INSTALAÇÃO. AF_03/2023 | SINAPI | M | 0.3174 | 6.761 | 2.1417 | 9.66 | 3.06
91852 | ELETRODUTO FLEXÍVEL CORRUGADO, PVC, DN 20 MM (1/2"), PARA CIRCUITOS TERMINAIS, INSTALADO EM PAREDE - FORNECIMENTO E INSTALAÇÃO. AF_03/2023 | SINAPI | M | 0.1504 | 5.8512 | 0.87487 | 8.36 | 1.25
91834 | ELETRODUTO FLEXÍVEL CORRUGADO, PVC, DN 25 MM (3/4"), PARA CIRCUITOS TERMINAIS, INSTALADO EM FORRO - FORNECIMENTO E INSTALAÇÃO. AF_03/2023 | SINAPI | M | 0.1253 | 7.286 | 0.90987 | 10.41 | 1.3
91854 | ELETRODUTO FLEXÍVEL CORRUGADO, PVC, DN 25 MM (3/4"), PARA CIRCUITOS TERMINAIS, INSTALADO EM PAREDE - FORNECIMENTO E INSTALAÇÃO. AF_03/2023 | SINAPI | M | 0.0251 | 6.3411 | 0.15398 | 9.06 | 0.22
87777 | EMBOÇO OU MASSA ÚNICA EM ARGAMASSA TRAÇO 1:2:8, PREPARO MANUAL, APLICADA MANUALMENTE EM PANOS DE FACHADA COM PRESENÇA DE VÃOS, ESPESSURA DE 25 MM. AF_08/2022 | SINAPI | M2 | 1.371 | 36.4228 | 49.9309 | 52.04 | 71.34
93358 | ESCAVAÇÃO MANUAL DE VALA COM PROFUNDIDADE MENOR OU IGUAL A 1,30 M. AF_02/2021 | SINAPI | M3 | 0.0277 | 50.7777 | 1.3998 | 72.55 | 2
91305 | FECHADURA DE EMBUTIR PARA PORTA DE BANHEIRO, COMPLETA, ACABAMENTO PADRÃO POPULAR, INCLUSO EXECUÇÃO DE FURO - FORNECIMENTO E INSTALAÇÃO. AF_12/2019 | SINAPI | UN | 0.0501 | 70.025 | 3.5065 | 100.05 | 5.01
91170 | FIXAÇÃO DE TUBOS HORIZONTAIS DE PVC, CPVC OU COBRE DIÂMETROS MENORES OU IGUAIS A 40 MM OU ELETROCALHAS ATÉ 150MM DE LARGURA, COM ABRAÇADEIRA METÁLICA RÍGIDA TIPO D 1/2?, FIXADA EM PERFILADO EM LAJE. AF_05/2015 | SINAPI | M | 0.4427 | 2.2257 | 0.97986 | 3.18 | 1.4
96985 | HASTE DE ATERRAMENTO, DIÂMETRO 5/8", COM 3 METROS - FORNECIMENTO E INSTALAÇÃO. AF_08/2023 | SINAPI | UN | 0.0501 | 48.0131 | 2.4007 | 68.6 | 3.43
91959 | INTERRUPTOR SIMPLES (2 MÓDULOS), 10A/250V, INCLUINDO SUPORTE E PLACA - FORNECIMENTO E INSTALAÇÃO. AF_03/2023 | SINAPI | UN | 0.0167 | 30.7536 | 0.51093 | 43.94 | 0.73
91967 | INTERRUPTOR SIMPLES (3 MÓDULOS), 10A/250V, INCLUINDO SUPORTE E PLACA - FORNECIMENTO E INSTALAÇÃO. AF_03/2023 | SINAPI | UN | 0.0167 | 41.3711 | 0.6859 | 59.11 | 0.98
94559 | JANELA DE AÇO TIPO BASCULANTE PARA VIDROS, COM BATENTE, FERRAGENS E PINTURA ANTICORROSIVA. EXCLUSIVE VIDROS, ACABAMENTO, ALIZAR E CONTRAMARCO. FORNECIMENTO E INSTALAÇÃO. AF_12/2019 | SINAPI | M2 | 0.0919 | 460.2332 | 42.295 | 657.57 | 60.43
89724 | JOELHO 90 GRAUS, PVC, SERIE NORMAL, ESGOTO PREDIAL, DN 40 MM, JUNTA SOLDÁVEL, FORNECIDO E INSTALADO EM RAMAL DE DESCARGA OU RAMAL DE ESGOTO SANITÁRIO. AF_08/2022 | SINAPI | UN | 0.1671 | 6.4951 | 1.0848 | 9.28 | 1.55
89731 | JOELHO 90 GRAUS, PVC, SERIE NORMAL, ESGOTO PREDIAL, DN 50 MM, JUNTA ELÁSTICA, FORNECIDO E INSTALADO EM RAMAL DE DESCARGA OU RAMAL DE ESGOTO SANITÁRIO. AF_08/2022 | SINAPI | UN | 0.0167 | 10.2325 | 0.16798 | 14.62 | 0.24
89970 | KIT DE REGISTRO DE PRESSÃO BRUTO DE LATÃO ¾", INCLUSIVE CONEXÕES, ROSCÁVEL, INSTALADO EM RAMAL DE ÁGUA FRIA - FORNECIMENTO E INSTALAÇÃO. AF_12/2014 | SINAPI | UN | 0.0668 | 30.9776 | 2.0647 | 44.26 | 2.95
95240 | LASTRO DE CONCRETO MAGRO, APLICADO EM PISOS, LAJES SOBRE SOLO OU RADIERS, ESPESSURA DE 3 CM. AF_07/2016 | SINAPI | M2 | 0.0063 | 11.6113 | 0.06999 | 16.59 | 0.1
95241 | LASTRO DE CONCRETO MAGRO, APLICADO EM PISOS, LAJES SOBRE SOLO OU RADIERS, ESPESSURA DE 5 CM. AF_07/2016 | SINAPI | M2 | 0.8953 | 19.3522 | 17.3225 | 27.65 | 24.75
86943 | LAVATÓRIO LOUÇA BRANCA SUSPENSO, 29,5 X 39CM OU EQUIVALENTE, PADRÃO POPULAR, INCLUSO SIFÃO FLEXÍVEL EM PVC, VÁLVULA E ENGATE FLEXÍVEL 30CM EM PLÁSTICO E TORNEIRA CROMADA DE MESA, PADRÃO POPULAR - FORNECIMENTO E INSTALAÇÃO. AF_01/2020 | SINAPI | UN | 0.0501 | 167.5841 | 8.3918 | 239.44 | 11.99
97586 | LUMINÁRIA TIPO CALHA, DE SOBREPOR, COM 2 LÂMPADAS TUBULARES FLUORESCENTES DE 36 W, COM REATOR DE PARTIDA RÁPIDA - FORNECIMENTO E INSTALAÇÃO. AF_02/2020 | SINAPI | UN | 0.1336 | 111.2211 | 14.8589 | 158.91 | 21.23
87548 | MASSA ÚNICA, PARA RECEBIMENTO DE PINTURA, EM ARGAMASSA TRAÇO 1:2:8, PREPARO MANUAL, APLICADA MANUALMENTE EM FACES INTERNAS DE PAREDES, ESPESSURA DE 10MM, COM EXECUÇÃO DE TALISCAS. AF_06/2014 | SINAPI | M2 | 0.2558 | 17.0426 | 4.3534 | 24.35 | 6.22
88489 | PINTURA LÁTEX ACRÍLICA PREMIUM, APLICAÇÃO MANUAL EM PAREDES, DUAS DEMÃOS. AF_04/2023 | SINAPI | M2 | 1.5262 | 7.8319 | 11.9473 | 11.19 | 17.07
98679 | PISO CIMENTADO, TRAÇO 1:3 (CIMENTO E AREIA), ACABAMENTO LISO, ESPESSURA 2,0 CM, PREPARO MECÂNICO DA ARGAMASSA. AF_09/2020 | SINAPI | M2 | 0.4627 | 23.6426 | 10.9394 | 33.78 | 15.63
89957 | PONTO DE CONSUMO TERMINAL DE ÁGUA FRIA (SUBRAMAL) COM TUBULAÇÃO DE PVC, DN 25 MM, INSTALADO EM RAMAL DE ÁGUA, INCLUSOS RASGO E CHUMBAMENTO EM ALVENARIA. AF_12/2014 | SINAPI | UN | 0.1671 | 100.0577 | 16.7136 | 142.96 | 23.88
90822 | PORTA DE MADEIRA PARA PINTURA, SEMI-OCA (LEVE OU MÉDIA), 80X210CM, ESPESSURA DE 3,5CM, INCLUSO DOBRADIÇAS - FORNECIMENTO E INSTALAÇÃO. AF_12/2019 | SINAPI | UN | 0.0334 | 211.4468 | 7.062 | 302.11 | 10.09
101876 | QUADRO DE DISTRIBUIÇÃO DE ENERGIA EM PVC, DE EMBUTIR, SEM BARRAMENTO, PARA 6 DISJUNTORES - FORNECIMENTO E INSTALAÇÃO. AF_10/2020 | SINAPI | UN | 0.0167 | 51.3447 | 0.85388 | 73.36 | 1.22
90456 | QUEBRA EM ALVENARIA PARA INSTALAÇÃO DE CAIXA DE TOMADA (4X4 OU 4X2). AF_05/2015 | SINAPI | UN | 0.0334 | 3.0166 | 0.097986 | 4.31 | 0.14
90457 | QUEBRA EM ALVENARIA PARA INSTALAÇÃO DE QUADRO DISTRIBUIÇÃO PEQUENO (19X25 CM). AF_05/2015 | SINAPI | UN | 0.0167 | 6.887 | 0.11198 | 9.84 | 0.16
89709 | RALO SIFONADO, PVC, DN 100 X 40 MM, JUNTA SOLDÁVEL, FORNECIDO E INSTALADO EM RAMAL DE DESCARGA OU EM RAMAL DE ESGOTO SANITÁRIO. AF_08/2022 | SINAPI | UN | 0.0668 | 12.6192 | 0.83988 | 18.03 | 1.2
90447 | RASGO EM ALVENARIA PARA ELETRODUTOS COM DIAMETROS MENORES OU IGUAIS A 40 MM. AF_05/2015 | SINAPI | M | 0.1754 | 4.7173 | 0.82588 | 6.74 | 1.18
90443 | RASGO EM ALVENARIA PARA RAMAIS/ DISTRIBUIÇÃO COM DIAMETROS MENORES OU IGUAIS A 40 MM. AF_05/2015 | SINAPI | M | 0.0693 | 9.3997 | 0.65091 | 13.43 | 0.93
93382 | REATERRO MANUAL DE VALAS, COM COMPACTADOR DE SOLOS DE PERCUSSÃO. AF_08/2023 | SINAPI | M3 | 0.007 | 14.9569 | 0.097986 | 21.37 | 0.14
89784 | TE, PVC, SERIE NORMAL, ESGOTO PREDIAL, DN 50 X 50 MM, JUNTA ELÁSTICA, FORNECIDO E INSTALADO EM RAMAL DE DESCARGA OU RAMAL DE ESGOTO SANITÁRIO. AF_08/2022 | SINAPI | UN | 0.0167 | 16.6366 | 0.27296 | 23.77 | 0.39
94210 | TELHAMENTO COM TELHA ONDULADA DE FIBROCIMENTO E = 6 MM, COM RECOBRIMENTO LATERAL DE 1 1/4 DE ONDA PARA TELHADO COM INCLINAÇÃO MÁXIMA DE 10°, COM ATÉ 2 ÁGUAS, INCLUSO IÇAMENTO. AF_07/2019 | SINAPI | M2 | 1.3485 | 49.4619 | 66.6935 | 70.67 | 95.29
92000 | TOMADA BAIXA DE EMBUTIR (1 MÓDULO), 2P+T 10 A, INCLUINDO SUPORTE E PLACA - FORNECIMENTO E INSTALAÇÃO. AF_03/2023 | SINAPI | UN | 0.0334 | 21.151 | 0.6999 | 30.22 | 1
92543 | TRAMA DE MADEIRA COMPOSTA POR TERÇAS PARA TELHADOS DE ATÉ 2 ÁGUAS PARA TELHA ONDULADA DE FIBROCIMENTO, METÁLICA, PLÁSTICA OU TERMOACÚSTICA, INCLUSO TRANSPORTE VERTICAL. AF_07/2019 | SINAPI | M2 | 1.3485 | 12.5702 | 16.9446 | 17.96 | 24.21
89714 | TUBO PVC, SERIE NORMAL, ESGOTO PREDIAL, DN 100 MM, FORNECIDO E INSTALADO EM RAMAL DE DESCARGA OU RAMAL DE ESGOTO SANITÁRIO. AF_08/2022 | SINAPI | M | 0.0451 | 24.9444 | 1.1198 | 35.64 | 1.6
89711 | TUBO PVC, SERIE NORMAL, ESGOTO PREDIAL, DN 40 MM, FORNECIDO E INSTALADO EM RAMAL DE DESCARGA OU RAMAL DE ESGOTO SANITÁRIO. AF_08/2022 | SINAPI | M | 0.1565 | 14.026 | 2.1907 | 20.04 | 3.13
89712 | TUBO PVC, SERIE NORMAL, ESGOTO PREDIAL, DN 50 MM, FORNECIDO E INSTALADO EM RAMAL DE DESCARGA OU RAMAL DE ESGOTO SANITÁRIO. AF_08/2022 | SINAPI | M | 0.2145 | 17.9244 | 3.8425 | 25.61 | 5.49
86888 | VASO SANITÁRIO SIFONADO COM CAIXA ACOPLADA LOUÇA BRANCA - FORNECIMENTO E INSTALAÇÃO. AF_01/2020 | SINAPI | UN | 0.0501 | 329.9959 | 16.5316 | 471.49 | 23.62
|  |  |  | TOTAL Serviço: |  | 583.9826 |  | 834.38
|  |  |  | VALOR: |  | 710.7345 |  | 1015.48
|  |  |  | VALOR COM BDI: |  | 882.5879 |  | 1261.02
1.3.6. 93206 EXECUÇÃO DE ESCRITÓRIO EM CANTEIRO DE OBRA EM ALVENARIA, NÃO INCLUSOMOBILIÁRIO E EQUIPAMENTOS. AF_02/2016 (M2)
Material |  | FONTE | UNID | COEFICIENTE | PREÇO UNITÁRIO | TOTAL | PREÇO UNITÁRIO | TOTAL
00010886 | EXTINTOR DE INCENDIO PORTATIL COM CARGA DE AGUA PRESSURIZADA DE 10 L, CLASSE A | SINAPI | UN | 0.0185 | 159.2272 | 2.9396 | 227.5 | 4.2
00010891 | EXTINTOR DE INCENDIO PORTATIL COM CARGA DE PO QUIMICO SECO (PQS) DE 4 KG, CLASSE BC | SINAPI | UN | 0.0185 | 153.971 | 2.8416 | 219.99 | 4.06
00003080 | FECHADURA ESPELHO PARA PORTA EXTERNA, EM ACO INOX (MAQUINA, TESTA E CONTRA-TESTA) E EM ZAMAC (MACANETA, LINGUETA E TRINCOS) COM ACABAMENTO CROMADO, MAQUINA DE 40 MM, INCLUINDO CHAVE TIPO CILINDRO | SINAPI | CJ | 0.0555 | 47.5932 | 2.6386 | 68 | 3.77
00003097 | FECHADURA ROSETA REDONDA PARA PORTA DE BANHEIRO, EM ACO INOX (MAQUINA, TESTA E CONTRA-TESTA) E EM ZAMAC (MACANETA, LINGUETA E TRINCOS) COM ACABAMENTO CROMADO, MAQUINA DE 40 MM, INCLUINDO CHAVE TIPO TRANQUETA | SINAPI | CJ | 0.037 | 53.2834 | 1.9667 | 76.13 | 2.81
00011587 | FORRO DE PVC LISO, BRANCO, REGUA DE 10 CM, ESPESSURA DE 8 MM A 10 MM (COM COLOCACAO / SEM ESTRUTURA METALICA) | SINAPI | M2 | 0.8695 | 70.3539 | 61.1713 | 100.52 | 87.4
|  |  |  | TOTAL Material: |  | 71.5578 |  | 102.24
Serviço |  | FONTE | UNID | COEFICIENTE | PREÇO UNITÁRIO | TOTAL | PREÇO UNITÁRIO | TOTAL
89173 | (COMPOSIÇÃO REPRESENTATIVA) DO SERVIÇO DE EMBOÇO/MASSA ÚNICA, APLICADO MANUALMENTE, TRAÇO 1:2:8, EM BETONEIRA DE 400L, PAREDES INTERNAS, COM EXECUÇÃO DE TALISCAS, EDIFICAÇÃO HABITACIONAL UNIFAMILIAR (CASAS) E EDIFICAÇÃO PÚBLICA PADRÃO. AF_12/2014 | SINAPI | M2 | 1.9022 | 24.0416 | 45.7315 | 34.35 | 65.34
89171 | (COMPOSIÇÃO REPRESENTATIVA) DO SERVIÇO DE REVESTIMENTO CERÂMICO PARA PISO COM PLACAS TIPO ESMALTADA EXTRA DE DIMENSÕES 35X35 CM, PARA EDIFICAÇÃO HABITACIONAL UNIFAMILIAR (CASA) E EDIFICAÇÃO PÚBLICA PADRÃO. AF_11/2014 | SINAPI | M2 | 0.0776 | 40.6712 | 3.1495 | 58.11 | 4.5
101165 | ALVENARIA DE EMBASAMENTO COM BLOCO ESTRUTURAL DE CONCRETO, DE 14X19X29CM E ARGAMASSA DE ASSENTAMENTO COM PREPARO EM BETONEIRA. AF_05/2020 | SINAPI | M3 | 0.0377 | 577.1305 | 21.7529 | 824.59 | 31.08
103328 | ALVENARIA DE VEDAÇÃO DE BLOCOS CERÂMICOS FURADOS NA HORIZONTAL DE 9X19X19 CM (ESPESSURA 9 CM) E ARGAMASSA DE ASSENTAMENTO COM PREPARO EM BETONEIRA. AF_12/2021 | SINAPI | M2 | 2.3238 | 55.803 | 129.6705 | 79.73 | 185.27
86934 | BANCADA DE MÁRMORE SINTÉTICO 120 X 60CM, COM CUBA INTEGRADA, INCLUSO SIFÃO TIPO FLEXÍVEL EM PVC, VÁLVULA EM PLÁSTICO CROMADO TIPO AMERICANA E TORNEIRA CROMADA LONGA, DE PAREDE, PADRÃO POPULAR - FORNECIMENTO E INSTALAÇÃO. AF_01/2020 | SINAPI | UN | 0.0185 | 242.0324 | 4.4724 | 345.81 | 6.39
91924 | CABO DE COBRE FLEXÍVEL ISOLADO, 1,5 MM², ANTI-CHAMA 450/750 V, PARA CIRCUITOS TERMINAIS - FORNECIMENTO E INSTALAÇÃO. AF_03/2023 | SINAPI | M | 1.3588 | 2.0157 | 2.7366 | 2.88 | 3.91
92981 | CABO DE COBRE FLEXÍVEL ISOLADO, 16 MM², ANTI-CHAMA 450/750 V, PARA DISTRIBUIÇÃO - FORNECIMENTO E INSTALAÇÃO. AF_12/2015 | SINAPI | M | 0.1849 | 10.9464 | 2.0227 | 15.64 | 2.89
91926 | CABO DE COBRE FLEXÍVEL ISOLADO, 2,5 MM², ANTI-CHAMA 450/750 V, PARA CIRCUITOS TERMINAIS - FORNECIMENTO E INSTALAÇÃO. AF_03/2023 | SINAPI | M | 3.3278 | 2.9326 | 9.7566 | 4.19 | 13.94
91928 | CABO DE COBRE FLEXÍVEL ISOLADO, 4 MM², ANTI-CHAMA 450/750 V, PARA CIRCUITOS TERMINAIS - FORNECIMENTO E INSTALAÇÃO. AF_03/2023 | SINAPI | M | 1.9412 | 4.5563 | 8.8397 | 6.51 | 12.63
98283 | CABO TELEFÔNICO CCI-50 4 PARES, SEM BLINDAGEM, INSTALADO EM DISTRIBUIÇÃO DE EDIFICAÇÃO RESIDENCIAL - FORNECIMENTO E INSTALAÇÃO. AF_11/2019 | SINAPI | M | 0.5916 | 6.1941 | 3.6605 | 8.85 | 5.23
100556 | CAIXA DE PASSAGEM PARA TELEFONE 15X15X10CM (SOBREPOR), FORNECIMENTO E INSTALACAO. AF_11/2019 | SINAPI | UN | 0.0185 | 31.9294 | 0.58792 | 45.62 | 0.84
97886 | CAIXA ENTERRADA ELÉTRICA RETANGULAR, EM ALVENARIA COM TIJOLOS CERÂMICOS MACIÇOS, FUNDO COM BRITA, DIMENSÕES INTERNAS: 0,3X0,3X0,3 M. AF_12/2020 | SINAPI | UN | 0.037 | 104.1521 | 3.8495 | 148.81 | 5.5
97906 | CAIXA ENTERRADA HIDRÁULICA RETANGULAR, EM ALVENARIA COM BLOCOS DE CONCRETO, DIMENSÕES INTERNAS: 0,6X0,6X0,6 M PARA REDE DE ESGOTO. AF_12/2020 | SINAPI | UN | 0.0185 | 274.2908 | 5.0743 | 391.9 | 7.25
91937 | CAIXA OCTOGONAL 3" X 3", PVC, INSTALADA EM LAJE - FORNECIMENTO E INSTALAÇÃO. AF_03/2023 | SINAPI | UN | 0.1664 | 9.5536 | 1.5888 | 13.65 | 2.27
91939 | CAIXA RETANGULAR 4" X 2" ALTA (2,00 M DO PISO), PVC, INSTALADA EM PAREDE - FORNECIMENTO E INSTALAÇÃO. AF_03/2023 | SINAPI | UN | 0.0555 | 19.8562 | 1.0988 | 28.37 | 1.57
91941 | CAIXA RETANGULAR 4" X 2" BAIXA (0,30 M DO PISO), PVC, INSTALADA EM PAREDE - FORNECIMENTO E INSTALAÇÃO. AF_03/2023 | SINAPI | UN | 0.2219 | 7.048 | 1.5608 | 10.07 | 2.23
91940 | CAIXA RETANGULAR 4" X 2" MÉDIA (1,30 M DO PISO), PVC, INSTALADA EM PAREDE - FORNECIMENTO E INSTALAÇÃO. AF_03/2023 | SINAPI | UN | 0.074 | 11.2614 | 0.83288 | 16.09 | 1.19
89482 | CAIXA SIFONADA, PVC, DN 100 X 100 X 50 MM, FORNECIDA E INSTALADA EM RAMAIS DE ENCAMINHAMENTO DE ÁGUA PLUVIAL. AF_06/2022 | SINAPI | UN | 0.037 | 23.5236 | 0.86788 | 33.61 | 1.24
87903 | CHAPISCO APLICADO EM ALVENARIA (COM PRESENÇA DE VÃOS) E ESTRUTURAS DE CONCRETO DE FACHADA, COM ROLO PARA TEXTURA ACRÍLICA. ARGAMASSA INDUSTRIALIZADA COM PREPARO EM MISTURADOR 300 KG. AF_10/2022 | SINAPI | M2 | 1.472 | 8.0838 | 11.8983 | 11.55 | 17
87885 | CHAPISCO APLICADO NO TETO OU EM ALVENARIA E ESTRUTURA, COM ROLO PARA TEXTURA ACRÍLICA. ARGAMASSA INDUSTRIALIZADA COM PREPARO EM MISTURADOR 300 KG. AF_10/2022 | SINAPI | M2 | 1.9022 | 6.705 | 12.7522 | 9.58 | 18.22
90466 | CHUMBAMENTO LINEAR EM ALVENARIA PARA RAMAIS/DISTRIBUIÇÃO COM DIÂMETROS MENORES OU IGUAIS A 40 MM. AF_05/2015 | SINAPI | M | 1.76 | 9.4347 | 16.6016 | 13.48 | 23.72
93205 | CINTA DE AMARRAÇÃO DE ALVENARIA MOLDADA IN LOCO COM UTILIZAÇÃO DE BLOCOS CANALETA. AF_03/2016 | SINAPI | M | 0.9444 | 25.5953 | 24.1675 | 36.57 | 34.53
89748 | CURVA CURTA 90 GRAUS, PVC, SERIE NORMAL, ESGOTO PREDIAL, DN 100 MM, JUNTA ELÁSTICA, FORNECIDO E INSTALADO EM RAMAL DE DESCARGA OU RAMAL DE ESGOTO SANITÁRIO. AF_08/2022 | SINAPI | UN | 0.0555 | 29.2348 | 1.6168 | 41.77 | 2.31
101891 | DISJUNTOR MONOPOLAR TIPO NEMA, CORRENTE NOMINAL DE 35 ATÉ 50A - FORNECIMENTO E INSTALAÇÃO. AF_10/2020 | SINAPI | UN | 0.1664 | 23.3207 | 3.8774 | 33.32 | 5.54
91831 | ELETRODUTO FLEXÍVEL CORRUGADO, PVC, DN 20 MM (1/2"), PARA CIRCUITOS TERMINAIS, INSTALADO EM FORRO - FORNECIMENTO E INSTALAÇÃO. AF_03/2023 | SINAPI | M | 0.5084 | 6.761 | 3.4365 | 9.66 | 4.91
91852 | ELETRODUTO FLEXÍVEL CORRUGADO, PVC, DN 20 MM (1/2"), PARA CIRCUITOS TERMINAIS, INSTALADO EM PAREDE - FORNECIMENTO E INSTALAÇÃO. AF_03/2023 | SINAPI | M | 1.6639 | 5.8512 | 9.7356 | 8.36 | 13.91
87777 | EMBOÇO OU MASSA ÚNICA EM ARGAMASSA TRAÇO 1:2:8, PREPARO MANUAL, APLICADA MANUALMENTE EM PANOS DE FACHADA COM PRESENÇA DE VÃOS, ESPESSURA DE 25 MM. AF_08/2022 | SINAPI | M2 | 1.472 | 36.4228 | 53.6123 | 52.04 | 76.6
93358 | ESCAVAÇÃO MANUAL DE VALA COM PROFUNDIDADE MENOR OU IGUAL A 1,30 M. AF_02/2021 | SINAPI | M3 | 0.0368 | 50.7777 | 1.8617 | 72.55 | 2.66
91170 | FIXAÇÃO DE TUBOS HORIZONTAIS DE PVC, CPVC OU COBRE DIÂMETROS MENORES OU IGUAIS A 40 MM OU ELETROCALHAS ATÉ 150MM DE LARGURA, COM ABRAÇADEIRA METÁLICA RÍGIDA TIPO D 1/2?, FIXADA EM PERFILADO EM LAJE. AF_05/2015 | SINAPI | M | 0.5084 | 2.2257 | 1.1268 | 3.18 | 1.61
96985 | HASTE DE ATERRAMENTO, DIÂMETRO 5/8", COM 3 METROS - FORNECIMENTO E INSTALAÇÃO. AF_08/2023 | SINAPI | UN | 0.037 | 48.0131 | 1.7707 | 68.6 | 2.53
92023 | INTERRUPTOR SIMPLES (1 MÓDULO) COM 1 TOMADA DE EMBUTIR 2P+T 10 A, INCLUINDO SUPORTE E PLACA - FORNECIMENTO E INSTALAÇÃO. AF_03/2023 | SINAPI | UN | 0.1294 | 34.2321 | 4.4234 | 48.91 | 6.32
94559 | JANELA DE AÇO TIPO BASCULANTE PARA VIDROS, COM BATENTE, FERRAGENS E PINTURA ANTICORROSIVA. EXCLUSIVE VIDROS, ACABAMENTO, ALIZAR E CONTRAMARCO. FORNECIMENTO E INSTALAÇÃO. AF_12/2019 | SINAPI | M2 | 0.0277 | 460.2332 | 12.7452 | 657.57 | 18.21
100665 | JANELA DE MADEIRA - CEDRINHO/ANGELIM OU EQUIVALENTE DA REGIÃO - DE ABRIR COM 4 FOLHAS (2 VENEZIANAS E 2 GUILHOTINAS PARA VIDRO), COM BATENTE, ALIZAR E FERRAGENS. EXCLUSIVE VIDROS, ACABAMENTO E CONTRAMARCO. FORNECIMENTO E INSTALAÇÃO. AF_12/2019 | SINAPI | M2 | 0.0924 | 461.2481 | 42.6169 | 659.02 | 60.89
89726 | JOELHO 45 GRAUS, PVC, SERIE NORMAL, ESGOTO PREDIAL, DN 40 MM, JUNTA SOLDÁVEL, FORNECIDO E INSTALADO EM RAMAL DE DESCARGA OU RAMAL DE ESGOTO SANITÁRIO. AF_08/2022 | SINAPI | UN | 0.0555 | 6.649 | 0.36395 | 9.5 | 0.52
89724 | JOELHO 90 GRAUS, PVC, SERIE NORMAL, ESGOTO PREDIAL, DN 40 MM, JUNTA SOLDÁVEL, FORNECIDO E INSTALADO EM RAMAL DE DESCARGA OU RAMAL DE ESGOTO SANITÁRIO. AF_08/2022 | SINAPI | UN | 0.074 | 6.4951 | 0.47593 | 9.28 | 0.68
89731 | JOELHO 90 GRAUS, PVC, SERIE NORMAL, ESGOTO PREDIAL, DN 50 MM, JUNTA ELÁSTICA, FORNECIDO E INSTALADO EM RAMAL DE DESCARGA OU RAMAL DE ESGOTO SANITÁRIO. AF_08/2022 | SINAPI | UN | 0.0185 | 10.2325 | 0.18897 | 14.62 | 0.27
97611 | LÂMPADA COMPACTA FLUORESCENTE DE 15 W, BASE E27 - FORNECIMENTO E INSTALAÇÃO. AF_02/2020 | SINAPI | UN | 0.037 | 16.6996 | 0.61591 | 23.86 | 0.88
97612 | LÂMPADA COMPACTA FLUORESCENTE DE 20 W, BASE E27 - FORNECIMENTO E INSTALAÇÃO. AF_02/2020 | SINAPI | UN | 0.037 | 18.1694 | 0.6719 | 25.96 | 0.96
95240 | LASTRO DE CONCRETO MAGRO, APLICADO EM PISOS, LAJES SOBRE SOLO OU RADIERS, ESPESSURA DE 3 CM. AF_07/2016 | SINAPI | M2 | 0.0085 | 11.6113 | 0.097986 | 16.59 | 0.14
95241 | LASTRO DE CONCRETO MAGRO, APLICADO EM PISOS, LAJES SOBRE SOLO OU RADIERS, ESPESSURA DE 5 CM. AF_07/2016 | SINAPI | M2 | 1.2256 | 19.3522 | 23.7126 | 27.65 | 33.88
86943 | LAVATÓRIO LOUÇA BRANCA SUSPENSO, 29,5 X 39CM OU EQUIVALENTE, PADRÃO POPULAR, INCLUSO SIFÃO FLEXÍVEL EM PVC, VÁLVULA E ENGATE FLEXÍVEL 30CM EM PLÁSTICO E TORNEIRA CROMADA DE MESA, PADRÃO POPULAR - FORNECIMENTO E INSTALAÇÃO. AF_01/2020 | SINAPI | UN | 0.037 | 167.5841 | 6.1941 | 239.44 | 8.85
97586 | LUMINÁRIA TIPO CALHA, DE SOBREPOR, COM 2 LÂMPADAS TUBULARES FLUORESCENTES DE 36 W, COM REATOR DE PARTIDA RÁPIDA - FORNECIMENTO E INSTALAÇÃO. AF_02/2020 | SINAPI | UN | 0.1109 | 111.2211 | 12.3322 | 158.91 | 17.62
97593 | LUMINÁRIA TIPO SPOT, DE SOBREPOR, COM 1 LÂMPADA FLUORESCENTE DE 15 W, SEM REATOR - FORNECIMENTO E INSTALAÇÃO. AF_02/2020 | SINAPI | UN | 0.074 | 100.9886 | 7.4679 | 144.29 | 10.67
87548 | MASSA ÚNICA, PARA RECEBIMENTO DE PINTURA, EM ARGAMASSA TRAÇO 1:2:8, PREPARO MANUAL, APLICADA MANUALMENTE EM FACES INTERNAS DE PAREDES, ESPESSURA DE 10MM, COM EXECUÇÃO DE TALISCAS. AF_06/2014 | SINAPI | M2 | 0.0592 | 17.0426 | 1.0079 | 24.35 | 1.44
88489 | PINTURA LÁTEX ACRÍLICA PREMIUM, APLICAÇÃO MANUAL EM PAREDES, DUAS DEMÃOS. AF_04/2023 | SINAPI | M2 | 3.3151 | 7.8319 | 25.9593 | 11.19 | 37.09
89957 | PONTO DE CONSUMO TERMINAL DE ÁGUA FRIA (SUBRAMAL) COM TUBULAÇÃO DE PVC, DN 25 MM, INSTALADO EM RAMAL DE ÁGUA, INCLUSOS RASGO E CHUMBAMENTO EM ALVENARIA. AF_12/2014 | SINAPI | UN | 0.0924 | 100.0577 | 9.2387 | 142.96 | 13.2
90820 | PORTA DE MADEIRA PARA PINTURA, SEMI-OCA (LEVE OU MÉDIA), 60X210CM, ESPESSURA DE 3,5CM, INCLUSO DOBRADIÇAS - FORNECIMENTO E INSTALAÇÃO. AF_12/2019 | SINAPI | UN | 0.037 | 192.5215 | 7.118 | 275.07 | 10.17
90822 | PORTA DE MADEIRA PARA PINTURA, SEMI-OCA (LEVE OU MÉDIA), 80X210CM, ESPESSURA DE 3,5CM, INCLUSO DOBRADIÇAS - FORNECIMENTO E INSTALAÇÃO. AF_12/2019 | SINAPI | UN | 0.0555 | 211.4468 | 11.7303 | 302.11 | 16.76
91341 | PORTA EM ALUMÍNIO DE ABRIR TIPO VENEZIANA COM GUARNIÇÃO, FIXAÇÃO COM PARAFUSOS - FORNECIMENTO E INSTALAÇÃO. AF_12/2019 | SINAPI | M2 | 0.0311 | 459.0784 | 14.271 | 655.92 | 20.39
101875 | QUADRO DE DISTRIBUIÇÃO DE ENERGIA EM CHAPA DE AÇO GALVANIZADO, DE EMBUTIR, COM BARRAMENTO TRIFÁSICO, PARA 12 DISJUNTORES DIN 100A - FORNECIMENTO E INSTALAÇÃO. AF_10/2020 | SINAPI | UN | 0.0185 | 346.6115 | 6.4111 | 495.23 | 9.16
90456 | QUEBRA EM ALVENARIA PARA INSTALAÇÃO DE CAIXA DE TOMADA (4X4 OU 4X2). AF_05/2015 | SINAPI | UN | 0.3698 | 3.0166 | 1.1128 | 4.31 | 1.59
90457 | QUEBRA EM ALVENARIA PARA INSTALAÇÃO DE QUADRO DISTRIBUIÇÃO PEQUENO (19X25 CM). AF_05/2015 | SINAPI | UN | 0.0185 | 6.887 | 0.12598 | 9.84 | 0.18
90447 | RASGO EM ALVENARIA PARA ELETRODUTOS COM DIAMETROS MENORES OU IGUAIS A 40 MM. AF_05/2015 | SINAPI | M | 1.6639 | 4.7173 | 7.8459 | 6.74 | 11.21
90443 | RASGO EM ALVENARIA PARA RAMAIS/ DISTRIBUIÇÃO COM DIAMETROS MENORES OU IGUAIS A 40 MM. AF_05/2015 | SINAPI | M | 0.0961 | 9.3997 | 0.90287 | 13.43 | 1.29
93382 | REATERRO MANUAL DE VALAS, COM COMPACTADOR DE SOLOS DE PERCUSSÃO. AF_08/2023 | SINAPI | M3 | 0.0094 | 14.9569 | 0.13998 | 21.37 | 0.2
91945 | SUPORTE PARAFUSADO COM PLACA DE ENCAIXE 4" X 2" ALTO (2,00 M DO PISO) PARA PONTO ELÉTRICO - FORNECIMENTO E INSTALAÇÃO. AF_03/2023 | SINAPI | UN | 0.0555 | 9.4067 | 0.51793 | 13.44 | 0.74
89796 | TE, PVC, SERIE NORMAL, ESGOTO PREDIAL, DN 100 X 100 MM, JUNTA ELÁSTICA, FORNECIDO E INSTALADO EM RAMAL DE DESCARGA OU RAMAL DE ESGOTO SANITÁRIO. AF_08/2022 | SINAPI | UN | 0.037 | 29.7667 | 1.0988 | 42.53 | 1.57
89784 | TE, PVC, SERIE NORMAL, ESGOTO PREDIAL, DN 50 X 50 MM, JUNTA ELÁSTICA, FORNECIDO E INSTALADO EM RAMAL DE DESCARGA OU RAMAL DE ESGOTO SANITÁRIO. AF_08/2022 | SINAPI | UN | 0.0555 | 16.6366 | 0.91687 | 23.77 | 1.31
94210 | TELHAMENTO COM TELHA ONDULADA DE FIBROCIMENTO E = 6 MM, COM RECOBRIMENTO LATERAL DE 1 1/4 DE ONDA PARA TELHADO COM INCLINAÇÃO MÁXIMA DE 10°, COM ATÉ 2 ÁGUAS, INCLUSO IÇAMENTO. AF_07/2019 | SINAPI | M2 | 1.3539 | 49.4619 | 66.9664 | 70.67 | 95.68
92000 | TOMADA BAIXA DE EMBUTIR (1 MÓDULO), 2P+T 10 A, INCLUINDO SUPORTE E PLACA - FORNECIMENTO E INSTALAÇÃO. AF_03/2023 | SINAPI | UN | 0.074 | 21.151 | 1.5608 | 30.22 | 2.23
92008 | TOMADA BAIXA DE EMBUTIR (2 MÓDULOS), 2P+T 10 A, INCLUINDO SUPORTE E PLACA - FORNECIMENTO E INSTALAÇÃO. AF_03/2023 | SINAPI | UN | 0.1479 | 32.7623 | 4.8433 | 46.81 | 6.92
92543 | TRAMA DE MADEIRA COMPOSTA POR TERÇAS PARA TELHADOS DE ATÉ 2 ÁGUAS PARA TELHA ONDULADA DE FIBROCIMENTO, METÁLICA, PLÁSTICA OU TERMOACÚSTICA, INCLUSO TRANSPORTE VERTICAL. AF_07/2019 | SINAPI | M2 | 1.3539 | 12.5702 | 17.0146 | 17.96 | 24.31
89714 | TUBO PVC, SERIE NORMAL, ESGOTO PREDIAL, DN 100 MM, FORNECIDO E INSTALADO EM RAMAL DE DESCARGA OU RAMAL DE ESGOTO SANITÁRIO. AF_08/2022 | SINAPI | M | 0.1412 | 24.9444 | 3.5205 | 35.64 | 5.03
89711 | TUBO PVC, SERIE NORMAL, ESGOTO PREDIAL, DN 40 MM, FORNECIDO E INSTALADO EM RAMAL DE DESCARGA OU RAMAL DE ESGOTO SANITÁRIO. AF_08/2022 | SINAPI | M | 0.1331 | 14.026 | 1.8617 | 20.04 | 2.66
89712 | TUBO PVC, SERIE NORMAL, ESGOTO PREDIAL, DN 50 MM, FORNECIDO E INSTALADO EM RAMAL DE DESCARGA OU RAMAL DE ESGOTO SANITÁRIO. AF_08/2022 | SINAPI | M | 0.1202 | 17.9244 | 2.1487 | 25.61 | 3.07
86888 | VASO SANITÁRIO SIFONADO COM CAIXA ACOPLADA LOUÇA BRANCA - FORNECIMENTO E INSTALAÇÃO. AF_01/2020 | SINAPI | UN | 0.037 | 329.9959 | 12.2063 | 471.49 | 17.44
|  |  |  | TOTAL Serviço: |  | 700.138 |  | 1000.34
|  |  |  | VALOR: |  | 771.6957 |  | 1102.58
|  |  |  | VALOR COM BDI: |  | 958.2891 |  | 1369.18
1.3.7. 93209 EXECUÇÃO DE ALMOXARIFADO EM CANTEIRO DE OBRA EM ALVENARIA, INCLUSO PRATELEIRAS. AF_02/2016 (M2)
Material |  | FONTE | UNID | COEFICIENTE | PREÇO UNITÁRIO | TOTAL | PREÇO UNITÁRIO | TOTAL
00004513 | CAIBRO 5 X 5 CM EM PINUS, MISTA OU EQUIVALENTE DA REGIAO - BRUTA | SINAPI | M | 3.3158 | 5.8302 | 19.3312 | 8.33 | 27.62
00010886 | EXTINTOR DE INCENDIO PORTATIL COM CARGA DE AGUA PRESSURIZADA DE 10 L, CLASSE A | SINAPI | UN | 0.024 | 159.2272 | 3.8215 | 227.5 | 5.46
00010891 | EXTINTOR DE INCENDIO PORTATIL COM CARGA DE PO QUIMICO SECO (PQS) DE 4 KG, CLASSE BC | SINAPI | UN | 0.024 | 153.971 | 3.6885 | 219.99 | 5.27
00011455 | FERROLHO COM FECHO / TRINCO REDONDO, EM ACO GALVANIZADO / ZINCADO, DE SOBREPOR, COM COMPRIMENTO DE 8" E ESPESSURA MINIMA DA CHAPA DE 1,50 MM | SINAPI | UN | 0.024 | 12.1223 | 0.28696 | 17.32 | 0.41
00011587 | FORRO DE PVC LISO, BRANCO, REGUA DE 10 CM, ESPESSURA DE 8 MM A 10 MM (COM COLOCACAO / SEM ESTRUTURA METALICA) | SINAPI | M2 | 0.8963 | 70.3539 | 63.054 | 100.52 | 90.09
00006193 | TABUA NAO APARELHADA *2,5 X 20* CM, EM MACARANDUBA/MASSARANDUBA, ANGELIM OU EQUIVALENTE DA REGIAO - BRUTA | SINAPI | M | 3.7278 | 9.7216 | 36.2338 | 13.89 | 51.77
|  |  |  | TOTAL Material: |  | 126.4159 |  | 180.62
Mão de Obra com Encargos Complementares |  | FONTE | UNID | COEFICIENTE | PREÇO UNITÁRIO | TOTAL | PREÇO UNITÁRIO | TOTAL
88262 | CARPINTEIRO DE FORMAS COM ENCARGOS COMPLEMENTARES | SINAPI | H | 0.932 | 15.9647 | 14.8729 | 22.81 | 21.25
|  |  |  | TOTAL Mão de Obra com Encargos Complementares: |  | 14.8729 |  | 21.25
Serviço |  | FONTE | UNID | COEFICIENTE | PREÇO UNITÁRIO | TOTAL | PREÇO UNITÁRIO | TOTAL
89173 | (COMPOSIÇÃO REPRESENTATIVA) DO SERVIÇO DE EMBOÇO/MASSA ÚNICA, APLICADO MANUALMENTE, TRAÇO 1:2:8, EM BETONEIRA DE 400L, PAREDES INTERNAS, COM EXECUÇÃO DE TALISCAS, EDIFICAÇÃO HABITACIONAL UNIFAMILIAR (CASAS) E EDIFICAÇÃO PÚBLICA PADRÃO. AF_12/2014 | SINAPI | M2 | 1.9037 | 24.0416 | 45.7665 | 34.35 | 65.39
101165 | ALVENARIA DE EMBASAMENTO COM BLOCO ESTRUTURAL DE CONCRETO, DE 14X19X29CM E ARGAMASSA DE ASSENTAMENTO COM PREPARO EM BETONEIRA. AF_05/2020 | SINAPI | M3 | 0.0283 | 577.1305 | 16.3287 | 824.59 | 23.33
103328 | ALVENARIA DE VEDAÇÃO DE BLOCOS CERÂMICOS FURADOS NA HORIZONTAL DE 9X19X19 CM (ESPESSURA 9 CM) E ARGAMASSA DE ASSENTAMENTO COM PREPARO EM BETONEIRA. AF_12/2021 | SINAPI | M2 | 1.7719 | 55.803 | 98.8749 | 79.73 | 141.27
91924 | CABO DE COBRE FLEXÍVEL ISOLADO, 1,5 MM², ANTI-CHAMA 450/750 V, PARA CIRCUITOS TERMINAIS - FORNECIMENTO E INSTALAÇÃO. AF_03/2023 | SINAPI | M | 0.5918 | 2.0157 | 1.1898 | 2.88 | 1.7
91926 | CABO DE COBRE FLEXÍVEL ISOLADO, 2,5 MM², ANTI-CHAMA 450/750 V, PARA CIRCUITOS TERMINAIS - FORNECIMENTO E INSTALAÇÃO. AF_03/2023 | SINAPI | M | 0.6469 | 2.9326 | 1.8967 | 4.19 | 2.71
91941 | CAIXA RETANGULAR 4" X 2" BAIXA (0,30 M DO PISO), PVC, INSTALADA EM PAREDE - FORNECIMENTO E INSTALAÇÃO. AF_03/2023 | SINAPI | UN | 0.0479 | 7.048 | 0.33595 | 10.07 | 0.48
91940 | CAIXA RETANGULAR 4" X 2" MÉDIA (1,30 M DO PISO), PVC, INSTALADA EM PAREDE - FORNECIMENTO E INSTALAÇÃO. AF_03/2023 | SINAPI | UN | 0.024 | 11.2614 | 0.26596 | 16.09 | 0.38
87903 | CHAPISCO APLICADO EM ALVENARIA (COM PRESENÇA DE VÃOS) E ESTRUTURAS DE CONCRETO DE FACHADA, COM ROLO PARA TEXTURA ACRÍLICA. ARGAMASSA INDUSTRIALIZADA COM PREPARO EM MISTURADOR 300 KG. AF_10/2022 | SINAPI | M2 | 1.3462 | 8.0838 | 10.8764 | 11.55 | 15.54
87892 | CHAPISCO APLICADO EM ALVENARIA (SEM PRESENÇA DE VÃOS) E ESTRUTURAS DE CONCRETO DE FACHADA, COM ROLO PARA TEXTURA ACRÍLICA. ARGAMASSA INDUSTRIALIZADA COM PREPARO EM MISTURADOR 300 KG. AF_10/2022 | SINAPI | M2 | 0.294 | 7.6709 | 2.2537 | 10.96 | 3.22
87885 | CHAPISCO APLICADO NO TETO OU EM ALVENARIA E ESTRUTURA, COM ROLO PARA TEXTURA ACRÍLICA. ARGAMASSA INDUSTRIALIZADA COM PREPARO EM MISTURADOR 300 KG. AF_10/2022 | SINAPI | M2 | 1.9037 | 6.705 | 12.7592 | 9.58 | 18.23
90466 | CHUMBAMENTO LINEAR EM ALVENARIA PARA RAMAIS/DISTRIBUIÇÃO COM DIÂMETROS MENORES OU IGUAIS A 40 MM. AF_05/2015 | SINAPI | M | 0.2156 | 9.4347 | 2.0297 | 13.48 | 2.9
93205 | CINTA DE AMARRAÇÃO DE ALVENARIA MOLDADA IN LOCO COM UTILIZAÇÃO DE BLOCOS CANALETA. AF_03/2016 | SINAPI | M | 0.7068 | 25.5953 | 18.0854 | 36.57 | 25.84
101891 | DISJUNTOR MONOPOLAR TIPO NEMA, CORRENTE NOMINAL DE 35 ATÉ 50A - FORNECIMENTO E INSTALAÇÃO. AF_10/2020 | SINAPI | UN | 0.0479 | 23.3207 | 1.1128 | 33.32 | 1.59
91831 | ELETRODUTO FLEXÍVEL CORRUGADO, PVC, DN 20 MM (1/2"), PARA CIRCUITOS TERMINAIS, INSTALADO EM FORRO - FORNECIMENTO E INSTALAÇÃO. AF_03/2023 | SINAPI | M | 0.2396 | 6.761 | 1.6168 | 9.66 | 2.31
91852 | ELETRODUTO FLEXÍVEL CORRUGADO, PVC, DN 20 MM (1/2"), PARA CIRCUITOS TERMINAIS, INSTALADO EM PAREDE - FORNECIMENTO E INSTALAÇÃO. AF_03/2023 | SINAPI | M | 0.2156 | 5.8512 | 1.2598 | 8.36 | 1.8
87794 | EMBOÇO OU MASSA ÚNICA EM ARGAMASSA TRAÇO 1:2:8, PREPARO MANUAL, APLICADA MANUALMENTE EM PANOS CEGOS DE FACHADA (SEM PRESENÇA DE VÃOS), ESPESSURA DE 25 MM. AF_09/2022 | SINAPI | M2 | 0.294 | 27.954 | 8.2168 | 39.94 | 11.74
87777 | EMBOÇO OU MASSA ÚNICA EM ARGAMASSA TRAÇO 1:2:8, PREPARO MANUAL, APLICADA MANUALMENTE EM PANOS DE FACHADA COM PRESENÇA DE VÃOS, ESPESSURA DE 25 MM. AF_08/2022 | SINAPI | M2 | 1.3462 | 36.4228 | 49.028 | 52.04 | 70.05
93358 | ESCAVAÇÃO MANUAL DE VALA COM PROFUNDIDADE MENOR OU IGUAL A 1,30 M. AF_02/2021 | SINAPI | M3 | 0.0276 | 50.7777 | 1.3998 | 72.55 | 2
91170 | FIXAÇÃO DE TUBOS HORIZONTAIS DE PVC, CPVC OU COBRE DIÂMETROS MENORES OU IGUAIS A 40 MM OU ELETROCALHAS ATÉ 150MM DE LARGURA, COM ABRAÇADEIRA METÁLICA RÍGIDA TIPO D 1/2?, FIXADA EM PERFILADO EM LAJE. AF_05/2015 | SINAPI | M | 0.2396 | 2.2257 | 0.53192 | 3.18 | 0.76
92025 | INTERRUPTOR SIMPLES (1 MÓDULO) COM 2 TOMADAS DE EMBUTIR 2P+T 10 A, INCLUINDO SUPORTE E PLACA - FORNECIMENTO E INSTALAÇÃO. AF_03/2023 | SINAPI | UN | 0.024 | 48.3631 | 1.1548 | 69.1 | 1.65
94559 | JANELA DE AÇO TIPO BASCULANTE PARA VIDROS, COM BATENTE, FERRAGENS E PINTURA ANTICORROSIVA. EXCLUSIVE VIDROS, ACABAMENTO, ALIZAR E CONTRAMARCO. FORNECIMENTO E INSTALAÇÃO. AF_12/2019 | SINAPI | M2 | 0.0719 | 460.2332 | 33.0843 | 657.57 | 47.27
97611 | LÂMPADA COMPACTA FLUORESCENTE DE 15 W, BASE E27 - FORNECIMENTO E INSTALAÇÃO. AF_02/2020 | SINAPI | UN | 0.0958 | 16.6996 | 1.5958 | 23.86 | 2.28
95240 | LASTRO DE CONCRETO MAGRO, APLICADO EM PISOS, LAJES SOBRE SOLO OU RADIERS, ESPESSURA DE 3 CM. AF_07/2016 | SINAPI | M2 | 0.0065 | 11.6113 | 0.06999 | 16.59 | 0.1
95241 | LASTRO DE CONCRETO MAGRO, APLICADO EM PISOS, LAJES SOBRE SOLO OU RADIERS, ESPESSURA DE 5 CM. AF_07/2016 | SINAPI | M2 | 1.3239 | 19.3522 | 25.6163 | 27.65 | 36.6
97586 | LUMINÁRIA TIPO CALHA, DE SOBREPOR, COM 2 LÂMPADAS TUBULARES FLUORESCENTES DE 36 W, COM REATOR DE PARTIDA RÁPIDA - FORNECIMENTO E INSTALAÇÃO. AF_02/2020 | SINAPI | UN | 0.0958 | 111.2211 | 10.6525 | 158.91 | 15.22
97593 | LUMINÁRIA TIPO SPOT, DE SOBREPOR, COM 1 LÂMPADA FLUORESCENTE DE 15 W, SEM REATOR - FORNECIMENTO E INSTALAÇÃO. AF_02/2020 | SINAPI | UN | 0.0958 | 100.9886 | 9.6726 | 144.29 | 13.82
88489 | PINTURA LÁTEX ACRÍLICA PREMIUM, APLICAÇÃO MANUAL EM PAREDES, DUAS DEMÃOS. AF_04/2023 | SINAPI | M2 | 3.5438 | 7.8319 | 27.751 | 11.19 | 39.65
91341 | PORTA EM ALUMÍNIO DE ABRIR TIPO VENEZIANA COM GUARNIÇÃO, FIXAÇÃO COM PARAFUSOS - FORNECIMENTO E INSTALAÇÃO. AF_12/2019 | SINAPI | M2 | 0.0604 | 459.0784 | 27.723 | 655.92 | 39.61
101876 | QUADRO DE DISTRIBUIÇÃO DE ENERGIA EM PVC, DE EMBUTIR, SEM BARRAMENTO, PARA 6 DISJUNTORES - FORNECIMENTO E INSTALAÇÃO. AF_10/2020 | SINAPI | UN | 0.024 | 51.3447 | 1.2318 | 73.36 | 1.76
90456 | QUEBRA EM ALVENARIA PARA INSTALAÇÃO DE CAIXA DE TOMADA (4X4 OU 4X2). AF_05/2015 | SINAPI | UN | 0.0719 | 3.0166 | 0.20997 | 4.31 | 0.3
90457 | QUEBRA EM ALVENARIA PARA INSTALAÇÃO DE QUADRO DISTRIBUIÇÃO PEQUENO (19X25 CM). AF_05/2015 | SINAPI | UN | 0.024 | 6.887 | 0.16098 | 9.84 | 0.23
90447 | RASGO EM ALVENARIA PARA ELETRODUTOS COM DIAMETROS MENORES OU IGUAIS A 40 MM. AF_05/2015 | SINAPI | M | 0.2156 | 4.7173 | 1.0149 | 6.74 | 1.45
93382 | REATERRO MANUAL DE VALAS, COM COMPACTADOR DE SOLOS DE PERCUSSÃO. AF_08/2023 | SINAPI | M3 | 0.0072 | 14.9569 | 0.10498 | 21.37 | 0.15
94210 | TELHAMENTO COM TELHA ONDULADA DE FIBROCIMENTO E = 6 MM, COM RECOBRIMENTO LATERAL DE 1 1/4 DE ONDA PARA TELHADO COM INCLINAÇÃO MÁXIMA DE 10°, COM ATÉ 2 ÁGUAS, INCLUSO IÇAMENTO. AF_07/2019 | SINAPI | M2 | 1.4269 | 49.4619 | 70.5709 | 70.67 | 100.83
92000 | TOMADA BAIXA DE EMBUTIR (1 MÓDULO), 2P+T 10 A, INCLUINDO SUPORTE E PLACA - FORNECIMENTO E INSTALAÇÃO. AF_03/2023 | SINAPI | UN | 0.0479 | 21.151 | 1.0079 | 30.22 | 1.44
92543 | TRAMA DE MADEIRA COMPOSTA POR TERÇAS PARA TELHADOS DE ATÉ 2 ÁGUAS PARA TELHA ONDULADA DE FIBROCIMENTO, METÁLICA, PLÁSTICA OU TERMOACÚSTICA, INCLUSO TRANSPORTE VERTICAL. AF_07/2019 | SINAPI | M2 | 1.4269 | 12.5702 | 17.9314 | 17.96 | 25.62
|  |  |  | TOTAL Serviço: |  | 503.3821 |  | 719.22
|  |  |  | VALOR: |  | 644.6709 |  | 921.09
|  |  |  | VALOR COM BDI: |  | 800.5526 |  | 1143.81
1.3.8. 93211 EXECUÇÃO DE REFEITÓRIO EM CANTEIRO DE OBRA EM ALVENARIA, NÃO INCLUSOMOBILIÁRIO E EQUIPAMENTOS. AF_02/2016 (M2)
Material |  | FONTE | UNID | COEFICIENTE | PREÇO UNITÁRIO | TOTAL | PREÇO UNITÁRIO | TOTAL
00004430 | CAIBRO NAO APARELHADO *5 X 6* CM, EM MACARANDUBA/MASSARANDUBA, ANGELIM OU EQUIVALENTE DA REGIAO - BRUTA | SINAPI | M | 2.0724 | 6.88 | 14.257 | 9.83 | 20.37
00010886 | EXTINTOR DE INCENDIO PORTATIL COM CARGA DE AGUA PRESSURIZADA DE 10 L, CLASSE A | SINAPI | UN | 0.0255 | 159.2272 | 4.0594 | 227.5 | 5.8
00010891 | EXTINTOR DE INCENDIO PORTATIL COM CARGA DE PO QUIMICO SECO (PQS) DE 4 KG, CLASSE BC | SINAPI | UN | 0.0255 | 153.971 | 3.9194 | 219.99 | 5.6
00003080 | FECHADURA ESPELHO PARA PORTA EXTERNA, EM ACO INOX (MAQUINA, TESTA E CONTRA-TESTA) E EM ZAMAC (MACANETA, LINGUETA E TRINCOS) COM ACABAMENTO CROMADO, MAQUINA DE 40 MM, INCLUINDO CHAVE TIPO CILINDRO | SINAPI | CJ | 0.0255 | 47.5932 | 1.2108 | 68 | 1.73
00011587 | FORRO DE PVC LISO, BRANCO, REGUA DE 10 CM, ESPESSURA DE 8 MM A 10 MM (COM COLOCACAO / SEM ESTRUTURA METALICA) | SINAPI | M2 | 0.902 | 70.3539 | 63.4529 | 100.52 | 90.66
00037525 | TELA PLASTICA TECIDA LISTRADA BRANCA E LARANJA, TIPO GUARDA CORPO, EM POLIETILENO MONOFILADO, ROLO 1,20 X 50 M (L X C) | SINAPI | M | 1.2146 | 2.8696 | 3.4785 | 4.1 | 4.97
|  |  |  | TOTAL Material: |  | 90.3781 |  | 129.13
Mão de Obra com Encargos Complementares |  | FONTE | UNID | COEFICIENTE | PREÇO UNITÁRIO | TOTAL | PREÇO UNITÁRIO | TOTAL
88262 | CARPINTEIRO DE FORMAS COM ENCARGOS COMPLEMENTARES | SINAPI | H | 1.06 | 15.9647 | 16.9166 | 22.81 | 24.17
|  |  |  | TOTAL Mão de Obra com Encargos Complementares: |  | 16.9166 |  | 24.17
Serviço |  | FONTE | UNID | COEFICIENTE | PREÇO UNITÁRIO | TOTAL | PREÇO UNITÁRIO | TOTAL
89173 | (COMPOSIÇÃO REPRESENTATIVA) DO SERVIÇO DE EMBOÇO/MASSA ÚNICA, APLICADO MANUALMENTE, TRAÇO 1:2:8, EM BETONEIRA DE 400L, PAREDES INTERNAS, COM EXECUÇÃO DE TALISCAS, EDIFICAÇÃO HABITACIONAL UNIFAMILIAR (CASAS) E EDIFICAÇÃO PÚBLICA PADRÃO. AF_12/2014 | SINAPI | M2 | 0.6791 | 24.0416 | 16.3217 | 34.35 | 23.32
101165 | ALVENARIA DE EMBASAMENTO COM BLOCO ESTRUTURAL DE CONCRETO, DE 14X19X29CM E ARGAMASSA DE ASSENTAMENTO COM PREPARO EM BETONEIRA. AF_05/2020 | SINAPI | M3 | 0.0268 | 577.1305 | 15.4608 | 824.59 | 22.09
103328 | ALVENARIA DE VEDAÇÃO DE BLOCOS CERÂMICOS FURADOS NA HORIZONTAL DE 9X19X19 CM (ESPESSURA 9 CM) E ARGAMASSA DE ASSENTAMENTO COM PREPARO EM BETONEIRA. AF_12/2021 | SINAPI | M2 | 0.6791 | 55.803 | 37.8926 | 79.73 | 54.14
86934 | BANCADA DE MÁRMORE SINTÉTICO 120 X 60CM, COM CUBA INTEGRADA, INCLUSO SIFÃO TIPO FLEXÍVEL EM PVC, VÁLVULA EM PLÁSTICO CROMADO TIPO AMERICANA E TORNEIRA CROMADA LONGA, DE PAREDE, PADRÃO POPULAR - FORNECIMENTO E INSTALAÇÃO. AF_01/2020 | SINAPI | UN | 0.0255 | 242.0324 | 6.1661 | 345.81 | 8.81
91924 | CABO DE COBRE FLEXÍVEL ISOLADO, 1,5 MM², ANTI-CHAMA 450/750 V, PARA CIRCUITOS TERMINAIS - FORNECIMENTO E INSTALAÇÃO. AF_03/2023 | SINAPI | M | 0.8163 | 2.0157 | 1.6448 | 2.88 | 2.35
91926 | CABO DE COBRE FLEXÍVEL ISOLADO, 2,5 MM², ANTI-CHAMA 450/750 V, PARA CIRCUITOS TERMINAIS - FORNECIMENTO E INSTALAÇÃO. AF_03/2023 | SINAPI | M | 2.4235 | 2.9326 | 7.104 | 4.19 | 10.15
98102 | CAIXA DE GORDURA SIMPLES, CIRCULAR, EM CONCRETO PRÉ-MOLDADO, DIÂMETRO INTERNO = 0,4 M, ALTURA INTERNA = 0,4 M. AF_12/2020 | SINAPI | UN | 0.0255 | 88.8523 | 2.2607 | 126.95 | 3.23
97906 | CAIXA ENTERRADA HIDRÁULICA RETANGULAR, EM ALVENARIA COM BLOCOS DE CONCRETO, DIMENSÕES INTERNAS: 0,6X0,6X0,6 M PARA REDE DE ESGOTO. AF_12/2020 | SINAPI | UN | 0.0255 | 274.2908 | 6.992 | 391.9 | 9.99
91941 | CAIXA RETANGULAR 4" X 2" BAIXA (0,30 M DO PISO), PVC, INSTALADA EM PAREDE - FORNECIMENTO E INSTALAÇÃO. AF_03/2023 | SINAPI | UN | 0.1531 | 7.048 | 1.0778 | 10.07 | 1.54
91940 | CAIXA RETANGULAR 4" X 2" MÉDIA (1,30 M DO PISO), PVC, INSTALADA EM PAREDE - FORNECIMENTO E INSTALAÇÃO. AF_03/2023 | SINAPI | UN | 0.0255 | 11.2614 | 0.28696 | 16.09 | 0.41
87892 | CHAPISCO APLICADO EM ALVENARIA (SEM PRESENÇA DE VÃOS) E ESTRUTURAS DE CONCRETO DE FACHADA, COM ROLO PARA TEXTURA ACRÍLICA. ARGAMASSA INDUSTRIALIZADA COM PREPARO EM MISTURADOR 300 KG. AF_10/2022 | SINAPI | M2 | 0.6791 | 7.6709 | 5.2073 | 10.96 | 7.44
87885 | CHAPISCO APLICADO NO TETO OU EM ALVENARIA E ESTRUTURA, COM ROLO PARA TEXTURA ACRÍLICA. ARGAMASSA INDUSTRIALIZADA COM PREPARO EM MISTURADOR 300 KG. AF_10/2022 | SINAPI | M2 | 0.6791 | 6.705 | 4.5493 | 9.58 | 6.5
90466 | CHUMBAMENTO LINEAR EM ALVENARIA PARA RAMAIS/DISTRIBUIÇÃO COM DIÂMETROS MENORES OU IGUAIS A 40 MM. AF_05/2015 | SINAPI | M | 0.5102 | 9.4347 | 4.8083 | 13.48 | 6.87
101891 | DISJUNTOR MONOPOLAR TIPO NEMA, CORRENTE NOMINAL DE 35 ATÉ 50A - FORNECIMENTO E INSTALAÇÃO. AF_10/2020 | SINAPI | UN | 0.102 | 23.3207 | 2.3727 | 33.32 | 3.39
91831 | ELETRODUTO FLEXÍVEL CORRUGADO, PVC, DN 20 MM (1/2"), PARA CIRCUITOS TERMINAIS, INSTALADO EM FORRO - FORNECIMENTO E INSTALAÇÃO. AF_03/2023 | SINAPI | M | 0.3061 | 6.761 | 2.0647 | 9.66 | 2.95
91852 | ELETRODUTO FLEXÍVEL CORRUGADO, PVC, DN 20 MM (1/2"), PARA CIRCUITOS TERMINAIS, INSTALADO EM PAREDE - FORNECIMENTO E INSTALAÇÃO. AF_03/2023 | SINAPI | M | 0.5102 | 5.8512 | 2.9816 | 8.36 | 4.26
87794 | EMBOÇO OU MASSA ÚNICA EM ARGAMASSA TRAÇO 1:2:8, PREPARO MANUAL, APLICADA MANUALMENTE EM PANOS CEGOS DE FACHADA (SEM PRESENÇA DE VÃOS), ESPESSURA DE 25 MM. AF_09/2022 | SINAPI | M2 | 0.6791 | 27.954 | 18.9813 | 39.94 | 27.12
93358 | ESCAVAÇÃO MANUAL DE VALA COM PROFUNDIDADE MENOR OU IGUAL A 1,30 M. AF_02/2021 | SINAPI | M3 | 0.026 | 50.7777 | 1.3158 | 72.55 | 1.88
91170 | FIXAÇÃO DE TUBOS HORIZONTAIS DE PVC, CPVC OU COBRE DIÂMETROS MENORES OU IGUAIS A 40 MM OU ELETROCALHAS ATÉ 150MM DE LARGURA, COM ABRAÇADEIRA METÁLICA RÍGIDA TIPO D 1/2?, FIXADA EM PERFILADO EM LAJE. AF_05/2015 | SINAPI | M | 0.3061 | 2.2257 | 0.6789 | 3.18 | 0.97
92023 | INTERRUPTOR SIMPLES (1 MÓDULO) COM 1 TOMADA DE EMBUTIR 2P+T 10 A, INCLUINDO SUPORTE E PLACA - FORNECIMENTO E INSTALAÇÃO. AF_03/2023 | SINAPI | UN | 0.0255 | 34.2321 | 0.86788 | 48.91 | 1.24
89724 | JOELHO 90 GRAUS, PVC, SERIE NORMAL, ESGOTO PREDIAL, DN 40 MM, JUNTA SOLDÁVEL, FORNECIDO E INSTALADO EM RAMAL DE DESCARGA OU RAMAL DE ESGOTO SANITÁRIO. AF_08/2022 | SINAPI | UN | 0.051 | 6.4951 | 0.32895 | 9.28 | 0.47
95240 | LASTRO DE CONCRETO MAGRO, APLICADO EM PISOS, LAJES SOBRE SOLO OU RADIERS, ESPESSURA DE 3 CM. AF_07/2016 | SINAPI | M2 | 0.0061 | 11.6113 | 0.06999 | 16.59 | 0.1
95241 | LASTRO DE CONCRETO MAGRO, APLICADO EM PISOS, LAJES SOBRE SOLO OU RADIERS, ESPESSURA DE 5 CM. AF_07/2016 | SINAPI | M2 | 1.3429 | 19.3522 | 25.9873 | 27.65 | 37.13
86943 | LAVATÓRIO LOUÇA BRANCA SUSPENSO, 29,5 X 39CM OU EQUIVALENTE, PADRÃO POPULAR, INCLUSO SIFÃO FLEXÍVEL EM PVC, VÁLVULA E ENGATE FLEXÍVEL 30CM EM PLÁSTICO E TORNEIRA CROMADA DE MESA, PADRÃO POPULAR - FORNECIMENTO E INSTALAÇÃO. AF_01/2020 | SINAPI | UN | 0.0255 | 167.5841 | 4.2694 | 239.44 | 6.1
97586 | LUMINÁRIA TIPO CALHA, DE SOBREPOR, COM 2 LÂMPADAS TUBULARES FLUORESCENTES DE 36 W, COM REATOR DE PARTIDA RÁPIDA - FORNECIMENTO E INSTALAÇÃO. AF_02/2020 | SINAPI | UN | 0.1531 | 111.2211 | 17.0216 | 158.91 | 24.32
88489 | PINTURA LÁTEX ACRÍLICA PREMIUM, APLICAÇÃO MANUAL EM PAREDES, DUAS DEMÃOS. AF_04/2023 | SINAPI | M2 | 1.3582 | 7.8319 | 10.6315 | 11.19 | 15.19
89957 | PONTO DE CONSUMO TERMINAL DE ÁGUA FRIA (SUBRAMAL) COM TUBULAÇÃO DE PVC, DN 25 MM, INSTALADO EM RAMAL DE ÁGUA, INCLUSOS RASGO E CHUMBAMENTO EM ALVENARIA. AF_12/2014 | SINAPI | UN | 0.051 | 100.0577 | 5.1023 | 142.96 | 7.29
90822 | PORTA DE MADEIRA PARA PINTURA, SEMI-OCA (LEVE OU MÉDIA), 80X210CM, ESPESSURA DE 3,5CM, INCLUSO DOBRADIÇAS - FORNECIMENTO E INSTALAÇÃO. AF_12/2019 | SINAPI | UN | 0.0255 | 211.4468 | 5.3892 | 302.11 | 7.7
101876 | QUADRO DE DISTRIBUIÇÃO DE ENERGIA EM PVC, DE EMBUTIR, SEM BARRAMENTO, PARA 6 DISJUNTORES - FORNECIMENTO E INSTALAÇÃO. AF_10/2020 | SINAPI | UN | 0.0255 | 51.3447 | 1.3088 | 73.36 | 1.87
90456 | QUEBRA EM ALVENARIA PARA INSTALAÇÃO DE CAIXA DE TOMADA (4X4 OU 4X2). AF_05/2015 | SINAPI | UN | 0.1786 | 3.0166 | 0.53192 | 4.31 | 0.76
90457 | QUEBRA EM ALVENARIA PARA INSTALAÇÃO DE QUADRO DISTRIBUIÇÃO PEQUENO (19X25 CM). AF_05/2015 | SINAPI | UN | 0.0255 | 6.887 | 0.17497 | 9.84 | 0.25
90447 | RASGO EM ALVENARIA PARA ELETRODUTOS COM DIAMETROS MENORES OU IGUAIS A 40 MM. AF_05/2015 | SINAPI | M | 0.5102 | 4.7173 | 2.4007 | 6.74 | 3.43
93382 | REATERRO MANUAL DE VALAS, COM COMPACTADOR DE SOLOS DE PERCUSSÃO. AF_08/2023 | SINAPI | M3 | 0.0066 | 14.9569 | 0.097986 | 21.37 | 0.14
94210 | TELHAMENTO COM TELHA ONDULADA DE FIBROCIMENTO E = 6 MM, COM RECOBRIMENTO LATERAL DE 1 1/4 DE ONDA PARA TELHADO COM INCLINAÇÃO MÁXIMA DE 10°, COM ATÉ 2 ÁGUAS, INCLUSO IÇAMENTO. AF_07/2019 | SINAPI | M2 | 1.4378 | 49.4619 | 71.1098 | 70.67 | 101.6
92000 | TOMADA BAIXA DE EMBUTIR (1 MÓDULO), 2P+T 10 A, INCLUINDO SUPORTE E PLACA - FORNECIMENTO E INSTALAÇÃO. AF_03/2023 | SINAPI | UN | 0.0255 | 21.151 | 0.53892 | 30.22 | 0.77
92008 | TOMADA BAIXA DE EMBUTIR (2 MÓDULOS), 2P+T 10 A, INCLUINDO SUPORTE E PLACA - FORNECIMENTO E INSTALAÇÃO. AF_03/2023 | SINAPI | UN | 0.1276 | 32.7623 | 4.1784 | 46.81 | 5.97
92543 | TRAMA DE MADEIRA COMPOSTA POR TERÇAS PARA TELHADOS DE ATÉ 2 ÁGUAS PARA TELHA ONDULADA DE FIBROCIMENTO, METÁLICA, PLÁSTICA OU TERMOACÚSTICA, INCLUSO TRANSPORTE VERTICAL. AF_07/2019 | SINAPI | M2 | 1.4378 | 12.5702 | 18.0714 | 17.96 | 25.82
89714 | TUBO PVC, SERIE NORMAL, ESGOTO PREDIAL, DN 100 MM, FORNECIDO E INSTALADO EM RAMAL DE DESCARGA OU RAMAL DE ESGOTO SANITÁRIO. AF_08/2022 | SINAPI | M | 0.1352 | 24.9444 | 3.3665 | 35.64 | 4.81
89711 | TUBO PVC, SERIE NORMAL, ESGOTO PREDIAL, DN 40 MM, FORNECIDO E INSTALADO EM RAMAL DE DESCARGA OU RAMAL DE ESGOTO SANITÁRIO. AF_08/2022 | SINAPI | M | 0.0842 | 14.026 | 1.1758 | 20.04 | 1.68
|  |  |  | TOTAL Serviço: |  | 310.7906 |  | 444.05
|  |  |  | VALOR: |  | 418.0853 |  | 597.35
|  |  |  | VALOR COM BDI: |  | 519.1788 |  | 741.79
1.3.9. 101510 ENTRADA DE ENERGIA ELÉTRICA, AÉREA, TRIFÁSICA, COM CAIXA DE EMBUTIR, CABO DE 16 MM2 E DISJUNTOR DIN 50A (NÃO INCLUSO O POSTE DE CONCRETO). AF_07/2020_PS (UN)
Material |  | FONTE | UNID | COEFICIENTE | PREÇO UNITÁRIO | TOTAL | PREÇO UNITÁRIO | TOTAL
00001094 | ARMACAO VERTICAL COM HASTE E CONTRA-PINO, EM CHAPA DE ACO GALVANIZADO 3/16", COM 1 ESTRIBO, SEM ISOLADOR | SINAPI | UN | 1 | 19.9611 | 19.9611 | 28.52 | 28.52
00011267 | ARRUELA LISA, REDONDA, DE LATAO POLIDO, DIAMETRO NOMINAL 5/8", DIAMETRO EXTERNO = 34 MM, DIAMETRO DO FURO = 17 MM, ESPESSURA = *2,5* MM | SINAPI | UN | 2 | 1.0918 | 2.1837 | 1.56 | 3.12
00034643 | CAIXA DE INSPECAO PARA ATERRAMENTO E PARA RAIOS, EM POLIPROPILENO, DIAMETRO = 300 MM X ALTURA = 400 MM | SINAPI | UN | 1 | 24.8395 | 24.8395 | 35.49 | 35.49
00001062 | CAIXA INTERNA/EXTERNA DE MEDICAO PARA 1 MEDIDOR TRIFASICO, COM VISOR, EM CHAPA DE ACO 18 USG (PADRAO DA CONCESSIONARIA LOCAL) | SINAPI | UN | 1 | 243.4532 | 243.4532 | 347.84 | 347.84
00011864 | CONECTOR METALICO TIPO PARAFUSO FENDIDO (SPLIT BOLT), PARA CABOS ATE 95 MM2 | SINAPI | UN | 1 | 24.8185 | 24.8185 | 35.46 | 35.46
00014153 | FITA METALICA PERFURADA, L = *18* MM, ROLO DE 30 M, CARGA RECOMENDADA = *30* KGF | SINAPI | UN | 0.06 | 37.3047 | 2.2327 | 53.3 | 3.19
00003398 | ISOLADOR DE PORCELANA, TIPO ROLDANA, DIMENSOES DE *72* X *72* MM, PARA USO EM BAIXA TENSAO | SINAPI | UN | 1 | 1.6798 | 1.6798 | 2.4 | 2.4
00004346 | PARAFUSO DE FERRO POLIDO, SEXTAVADO, COM ROSCA PARCIAL, DIAMETRO 5/8", COMPRIMENTO 6", COM PORCA E ARRUELA DE PRESSAO MEDIA | SINAPI | UN | 3 | 7.8669 | 23.6006 | 11.24 | 33.72
00039997 | PORCA ZINCADA, SEXTAVADA, DIAMETRO 1/4" | SINAPI | UN | 2 | 0.23097 | 0.46193 | 0.33 | 0.66
00039996 | VERGALHAO ZINCADO ROSCA TOTAL, 1/4 " (6,3 MM) | SINAPI | M | 0.1664 | 3.1985 | 0.53192 | 4.57 | 0.76
|  |  |  | TOTAL Material: |  | 343.7629 |  | 491.16
Mão de Obra com Encargos Complementares |  | FONTE | UNID | COEFICIENTE | PREÇO UNITÁRIO | TOTAL | PREÇO UNITÁRIO | TOTAL
88247 | AUXILIAR DE ELETRICISTA COM ENCARGOS COMPLEMENTARES | SINAPI | H | 0.3233 | 13.4311 | 4.3394 | 19.19 | 6.2
88264 | ELETRICISTA COM ENCARGOS COMPLEMENTARES | SINAPI | H | 2.9102 | 19.7442 | 57.4548 | 28.21 | 82.09
|  |  |  | TOTAL Mão de Obra com Encargos Complementares: |  | 61.7942 |  | 88.29
Serviço |  | FONTE | UNID | COEFICIENTE | PREÇO UNITÁRIO | TOTAL | PREÇO UNITÁRIO | TOTAL
87367 | ARGAMASSA TRAÇO 1:1:6 (EM VOLUME DE CIMENTO, CAL E AREIA MÉDIA ÚMIDA) PARA EMBOÇO/MASSA ÚNICA/ASSENTAMENTO DE ALVENARIA DE VEDAÇÃO, PREPARO MANUAL. AF_08/2019 | SINAPI | M3 | 0.0194 | 454.4661 | 8.8117 | 649.33 | 12.59
100578 | ASSENTAMENTO DE POSTE DE CONCRETO COM COMPRIMENTO NOMINAL DE 9 M, CARGA NOMINAL MENOR OU IGUAL A 1000 DAN, ENGASTAMENTO SIMPLES COM 1,5 M DE SOLO (NÃO INCLUI FORNECIMENTO). AF_11/2019 | SINAPI | UN | 1 | 342.79 | 342.79 | 489.77 | 489.77
91935 | CABO DE COBRE FLEXÍVEL ISOLADO, 16 MM², ANTI-CHAMA 0,6/1,0 KV, PARA CIRCUITOS TERMINAIS - FORNECIMENTO E INSTALAÇÃO. AF_03/2023 | SINAPI | M | 22.2 | 17.3085 | 384.2451 | 24.73 | 549
96977 | CORDOALHA DE COBRE NU 50 MM², ENTERRADA - FORNECIMENTO E INSTALAÇÃO. AF_08/2023 | SINAPI | M | 1.95 | 39.9363 | 77.8709 | 57.06 | 111.26
91919 | CURVA 180 GRAUS PARA ELETRODUTO, PVC, ROSCÁVEL, DN 32 MM (1"), PARA CIRCUITOS TERMINAIS, INSTALADA EM PAREDE - FORNECIMENTO E INSTALAÇÃO. AF_03/2023 | SINAPI | UN | 1 | 14.054 | 14.054 | 20.08 | 20.08
91917 | CURVA 90 GRAUS PARA ELETRODUTO, PVC, ROSCÁVEL, DN 32 MM (1"), PARA CIRCUITOS TERMINAIS, INSTALADA EM PAREDE - FORNECIMENTO E INSTALAÇÃO. AF_03/2023 | SINAPI | UN | 1 | 13.0251 | 13.0251 | 18.61 | 18.61
93673 | DISJUNTOR TRIPOLAR TIPO DIN, CORRENTE NOMINAL DE 50A - FORNECIMENTO E INSTALAÇÃO. AF_10/2020 | SINAPI | UN | 1 | 80.1665 | 80.1665 | 114.54 | 114.54
91872 | ELETRODUTO RÍGIDO ROSCÁVEL, PVC, DN 32 MM (1"), PARA CIRCUITOS TERMINAIS, INSTALADO EM PAREDE - FORNECIMENTO E INSTALAÇÃO. AF_03/2023 | SINAPI | M | 6.05 | 12.1783 | 73.6785 | 17.4 | 105.27
96986 | HASTE DE ATERRAMENTO, DIÂMETRO 3/4", COM 3 METROS - FORNECIMENTO E INSTALAÇÃO. AF_08/2023 | SINAPI | UN | 1 | 71.7398 | 71.7398 | 102.5 | 102.5
91885 | LUVA PARA ELETRODUTO, PVC, ROSCÁVEL, DN 32 MM (1"), PARA CIRCUITOS TERMINAIS, INSTALADA EM PAREDE - FORNECIMENTO E INSTALAÇÃO. AF_03/2023 | SINAPI | UN | 1 | 8.1118 | 8.1118 | 11.59 | 11.59
|  |  |  | TOTAL Serviço: |  | 1074.4935 |  | 1535.21
|  |  |  | VALOR: |  | 1480.0505 |  | 2114.66
|  |  |  | VALOR COM BDI: |  | 1837.9234 |  | 2625.98
1.4.1. COMP ALIN 006 Acompanhamento arqueológico (MÊS)
Mão de Obra |  | FONTE | UNID | COEFICIENTE | PREÇO UNITÁRIO | TOTAL | PREÇO UNITÁRIO | TOTAL
INS ALIN P8189 | Arqueólogo júnior | Composições | mês | 1 | 4513.0462 | 4513.0462 | 6448.13 | 6448.13
INS ALIN P8190 | Arqueólogo pleno | Composições | mês | 1 | 5739.8799 | 5739.8799 | 8201 | 8201
INS ALIN P8191 | Arqueólogo sênior | Composições | mês | 1 | 8161.8699 | 8161.8699 | 11661.48 | 11661.48
INS ALIN P8155 | Técnico em geoprocessamento | Composições | mês | 1 | 4023.0182 | 4023.0182 | 5747.99 | 5747.99
|  |  |  | TOTAL Mão de Obra: |  | 22437.8141 |  | 32058.6
|  |  |  | VALOR: |  | 22437.8141 |  | 32058.6
|  |  |  | VALOR COM BDI: |  | 27863.278 |  | 39810.37
2.1.1. S02504 Escavação com retro-escavadeira de pneus, de valas, em material de 1ª categoria entre 1,50 e 3,00mde profundidade (m3)
Encargos Complementares |  | FONTE | UNID | COEFICIENTE | PREÇO UNITÁRIO | TOTAL | PREÇO UNITÁRIO | TOTAL
S10549 | Encargos Complementares - Servente | ORSE | h | 0.0071245 | 2.6666 | 0.020997 | 3.81 | 0.03
|  |  |  | TOTAL Encargos Complementares: |  | 0.020997 |  | 0.03
Equipamento Custo Horário |  | FONTE | UNID | COEFICIENTE | PREÇO UNITÁRIO | TOTAL | PREÇO UNITÁRIO | TOTAL
I02482 | Retroescavadeira pneus (Massey Ferguson MF - 86 HF ou equivalente) (IMPRODUTIVO) (CHI) | ORSE | CHI | 0 | 22.7398 | 0 | 32.49 | 0
I02482 | Retroescavadeira pneus (Massey Ferguson MF - 86 HF ou equivalente) (PRODUTIVO) (CHP) | ORSE | CHP | 0.085528 | 77.8499 | 6.656 | 111.23 | 9.51
|  |  |  | TOTAL Equipamento Custo Horário: |  | 6.656 |  | 9.51
Mão de Obra |  | FONTE | UNID | COEFICIENTE | PREÇO UNITÁRIO | TOTAL | PREÇO UNITÁRIO | TOTAL
I06111S | Servente de obras | ORSE | h | 0.085528 | 8.9027 | 0.76289 | 12.72 | 1.09
|  |  |  | TOTAL Mão de Obra: |  | 0.76289 |  | 1.09
|  |  |  | VALOR: |  | 7.4399 |  | 10.63
|  |  |  | VALOR COM BDI: |  | 9.2387 |  | 13.2
2.1.2. S02509 Carga manual de material de 1ª categoria (m3)
Encargos Complementares |  | FONTE | UNID | COEFICIENTE | PREÇO UNITÁRIO | TOTAL | PREÇO UNITÁRIO | TOTAL
S10549 | Encargos Complementares - Servente | ORSE | h | 0.59757 | 2.6666 | 1.5958 | 3.81 | 2.28
|  |  |  | TOTAL Encargos Complementares: |  | 1.5958 |  | 2.28
Mão de Obra |  | FONTE | UNID | COEFICIENTE | PREÇO UNITÁRIO | TOTAL | PREÇO UNITÁRIO | TOTAL
I06111S | Servente de obras | ORSE | h | 0.59757 | 8.9027 | 5.3192 | 12.72 | 7.6
|  |  |  | TOTAL Mão de Obra: |  | 5.3192 |  | 7.6
|  |  |  | VALOR: |  | 6.915 |  | 9.88
|  |  |  | VALOR COM BDI: |  | 8.5878 |  | 12.27
2.1.3. 97912 TRANSPORTE COM CAMINHAO BASCULANTE 6 M3 EM RODOVIA COM LEITO NATURAL, DMT800 A 1.000 M (M3XKM)
Equipamento Custo Horário |  | FONTE | UNID | COEFICIENTE | PREÇO UNITÁRIO | TOTAL | PREÇO UNITÁRIO | TOTAL
67827 | CAMINHÃO BASCULANTE 6 M3 TOCO, PESO BRUTO TOTAL 16.000 KG, CARGA ÚTIL MÁXIMA 11.130 KG, DISTÂNCIA ENTRE EIXOS 5,36 M, POTÊNCIA 185 CV, INCLUSIVE CAÇAMBA METÁLICA - CHI DIURNO. AF_06/2014 | SINAPI | CHI | 0.0075 | 41.0771 | 0.30796 | 58.69 | 0.44
67826 | CAMINHÃO BASCULANTE 6 M3 TOCO, PESO BRUTO TOTAL 16.000 KG, CARGA ÚTIL MÁXIMA 11.130 KG, DISTÂNCIA ENTRE EIXOS 5,36 M, POTÊNCIA 185 CV, INCLUSIVE CAÇAMBA METÁLICA - CHP DIURNO. AF_06/2014 | SINAPI | CHP | 0.0175 | 119.256 | 2.0857 | 170.39 | 2.98
|  |  |  | TOTAL Equipamento Custo Horário: |  | 2.3937 |  | 3.42
|  |  |  | VALOR: |  | 2.3937 |  | 3.42
|  |  |  | VALOR COM BDI: |  | 2.9746 |  | 4.25
2.1.4. S10389 ESPALHAMENTO DE MATERIAL EM BOTA FORA, COM UTILIZACAO DE TRATOR DE ESTEIRASDE 165 HP (m3)
Encargos Complementares |  | FONTE | UNID | COEFICIENTE | PREÇO UNITÁRIO | TOTAL | PREÇO UNITÁRIO | TOTAL
S10549 | Encargos Complementares - Servente | ORSE | h | 0 | 2.6666 | 0 | 3.81 | 0
|  |  |  | TOTAL Encargos Complementares: |  | 0 |  | 0
Equipamento Custo Horário |  | FONTE | UNID | COEFICIENTE | PREÇO UNITÁRIO | TOTAL | PREÇO UNITÁRIO | TOTAL
I02501 | Trator esteira (cat - d6m - xl - 163-6a nacional 140,0 hp ou equivalente) (IMPRODUTIVO) (CHI) | ORSE | CHI | 0 | 52.1915 | 0 | 74.57 | 0
I02501 | Trator esteira (cat - d6m - xl - 163-6a nacional 140,0 hp ou equivalente) (PRODUTIVO) (CHP) | ORSE | CHP | 0.006905 | 178.8175 | 1.2318 | 255.49 | 1.76
|  |  |  | TOTAL Equipamento Custo Horário: |  | 1.2318 |  | 1.76
Mão de Obra |  | FONTE | UNID | COEFICIENTE | PREÇO UNITÁRIO | TOTAL | PREÇO UNITÁRIO | TOTAL
I00054 | Encarregado de turma - SICRO | ORSE | h | 4.143e-05 | 12.7592 | 0 | 18.23 | 0
I06111S | Servente de obras | ORSE | h | 4.143e-05 | 8.9027 | 0 | 12.72 | 0
|  |  |  | TOTAL Mão de Obra: |  | 0 |  | 0
|  |  |  | VALOR: |  | 1.2318 |  | 1.76
|  |  |  | VALOR COM BDI: |  | 1.5328 |  | 2.19
2.1.5. 94962 CONCRETO MAGRO PARA LASTRO, TRAÇO 1:4,5:4,5 (EM MASSA SECA DE CIMENTO/ AREIAMÉDIA/ BRITA 1) - PREPARO MECÂNICO COM BETONEIRA 400 L. AF_05/2021 (M3)
Equipamento Custo Horário |  | FONTE | UNID | COEFICIENTE | PREÇO UNITÁRIO | TOTAL | PREÇO UNITÁRIO | TOTAL
88831 | BETONEIRA CAPACIDADE NOMINAL DE 400 L, CAPACIDADE DE MISTURA 280 L, MOTOR ELÉTRICO TRIFÁSICO POTÊNCIA DE 2 CV, SEM CARREGADOR - CHI DIURNO. AF_05/2023 | SINAPI | CHI | 0.7188 | 0.25196 | 0.17497 | 0.36 | 0.25
88830 | BETONEIRA CAPACIDADE NOMINAL DE 400 L, CAPACIDADE DE MISTURA 280 L, MOTOR ELÉTRICO TRIFÁSICO POTÊNCIA DE 2 CV, SEM CARREGADOR - CHP DIURNO. AF_05/2023 | SINAPI | CHP | 0.7623 | 1.4348 | 1.0918 | 2.05 | 1.56
|  |  |  | TOTAL Equipamento Custo Horário: |  | 1.2668 |  | 1.81
Material |  | FONTE | UNID | COEFICIENTE | PREÇO UNITÁRIO | TOTAL | PREÇO UNITÁRIO | TOTAL
00000370 | AREIA MEDIA - POSTO JAZIDA/FORNECEDOR (RETIRADO NA JAZIDA, SEM TRANSPORTE) | SINAPI | M3 | 0.8269 | 66.4905 | 54.9771 | 95 | 78.55
00001379 | CIMENTO PORTLAND COMPOSTO CP II-32 | SINAPI | KG | 212.0194 | 0.53892 | 114.2587 | 0.77 | 163.25
00004721 | PEDRA BRITADA N. 1 (9,5 a 19 MM) POSTO PEDREIRA/FORNECEDOR, SEM FRETE | SINAPI | M3 | 0.5782 | 54.3052 | 31.3975 | 77.59 | 44.86
|  |  |  | TOTAL Material: |  | 200.6333 |  | 286.66
Mão de Obra com Encargos Complementares |  | FONTE | UNID | COEFICIENTE | PREÇO UNITÁRIO | TOTAL | PREÇO UNITÁRIO | TOTAL
88377 | OPERADOR DE BETONEIRA ESTACIONÁRIA/MISTURADOR COM ENCARGOS COMPLEMENTARES | SINAPI | H | 1.4811 | 11.7163 | 17.3505 | 16.74 | 24.79
88316 | SERVENTE COM ENCARGOS COMPLEMENTARES | SINAPI | H | 2.3433 | 12.8362 | 30.0747 | 18.34 | 42.97
|  |  |  | TOTAL Mão de Obra com Encargos Complementares: |  | 47.4252 |  | 67.76
|  |  |  | VALOR: |  | 249.3254 |  | 356.23
|  |  |  | VALOR COM BDI: |  | 309.6148 |  | 442.37
2.1.6. 94965 CONCRETO FCK = 25MPA, TRAgO 1:2,3:2,7 (CIMENTO/ AREIA MEDIA/ BRITA 1) - PREPAROMECANICO COM BETONEIRA 400 L. AF 07/2016 (M3)
Equipamento Custo Horário |  | FONTE | UNID | COEFICIENTE | PREÇO UNITÁRIO | TOTAL | PREÇO UNITÁRIO | TOTAL
88831 | BETONEIRA CAPACIDADE NOMINAL DE 400 L, CAPACIDADE DE MISTURA 280 L, MOTOR ELÉTRICO TRIFÁSICO POTÊNCIA DE 2 CV, SEM CARREGADOR - CHI DIURNO. AF_05/2023 | SINAPI | CHI | 0.7103 | 0.25196 | 0.17497 | 0.36 | 0.25
88830 | BETONEIRA CAPACIDADE NOMINAL DE 400 L, CAPACIDADE DE MISTURA 280 L, MOTOR ELÉTRICO TRIFÁSICO POTÊNCIA DE 2 CV, SEM CARREGADOR - CHP DIURNO. AF_05/2023 | SINAPI | CHP | 0.7534 | 1.4348 | 1.0778 | 2.05 | 1.54
|  |  |  | TOTAL Equipamento Custo Horário: |  | 1.2528 |  | 1.79
Material |  | FONTE | UNID | COEFICIENTE | PREÇO UNITÁRIO | TOTAL | PREÇO UNITÁRIO | TOTAL
00000370 | AREIA MEDIA - POSTO JAZIDA/FORNECEDOR (RETIRADO NA JAZIDA, SEM TRANSPORTE) | SINAPI | M3 | 0.7229 | 66.4905 | 48.0621 | 95 | 68.67
00001379 | CIMENTO PORTLAND COMPOSTO CP II-32 | SINAPI | KG | 362.6579 | 0.53892 | 195.4401 | 0.77 | 279.24
00004721 | PEDRA BRITADA N. 1 (9,5 a 19 MM) POSTO PEDREIRA/FORNECEDOR, SEM FRETE | SINAPI | M3 | 0.5934 | 54.3052 | 32.2234 | 77.59 | 46.04
|  |  |  | TOTAL Material: |  | 275.7256 |  | 393.95
Mão de Obra com Encargos Complementares |  | FONTE | UNID | COEFICIENTE | PREÇO UNITÁRIO | TOTAL | PREÇO UNITÁRIO | TOTAL
88377 | OPERADOR DE BETONEIRA ESTACIONÁRIA/MISTURADOR COM ENCARGOS COMPLEMENTARES | SINAPI | H | 1.4637 | 11.7163 | 17.1475 | 16.74 | 24.5
88316 | SERVENTE COM ENCARGOS COMPLEMENTARES | SINAPI | H | 2.3117 | 12.8362 | 29.6688 | 18.34 | 42.39
|  |  |  | TOTAL Mão de Obra com Encargos Complementares: |  | 46.8163 |  | 66.89
|  |  |  | VALOR: |  | 323.7947 |  | 462.63
|  |  |  | VALOR COM BDI: |  | 402.0856 |  | 574.49
2.1.7. 103670 LANÇAMENTO COM USO DE BALDES, ADENSAMENTO E ACABAMENTO DE CONCRETO EMESTRUTURAS. AF_02/2022 (M3)
Equipamento Custo Horário |  | FONTE | UNID | COEFICIENTE | PREÇO UNITÁRIO | TOTAL | PREÇO UNITÁRIO | TOTAL
90587 | VIBRADOR DE IMERSÃO, DIÂMETRO DE PONTEIRA 45MM, MOTOR ELÉTRICO TRIFÁSICO POTÊNCIA DE 2 CV - CHI DIURNO. AF_06/2015 | SINAPI | CHI | 1.417 | 0.34295 | 0.48293 | 0.49 | 0.69
90586 | VIBRADOR DE IMERSÃO, DIÂMETRO DE PONTEIRA 45MM, MOTOR ELÉTRICO TRIFÁSICO POTÊNCIA DE 2 CV - CHP DIURNO. AF_06/2015 | SINAPI | CHP | 1.042 | 0.95886 | 0.99386 | 1.37 | 1.42
|  |  |  | TOTAL Equipamento Custo Horário: |  | 1.4768 |  | 2.11
Mão de Obra com Encargos Complementares |  | FONTE | UNID | COEFICIENTE | PREÇO UNITÁRIO | TOTAL | PREÇO UNITÁRIO | TOTAL
88262 | CARPINTEIRO DE FORMAS COM ENCARGOS COMPLEMENTARES | SINAPI | H | 2.459 | 15.9647 | 39.2504 | 22.81 | 56.08
88309 | PEDREIRO COM ENCARGOS COMPLEMENTARES | SINAPI | H | 2.459 | 16.2097 | 39.8593 | 23.16 | 56.95
88316 | SERVENTE COM ENCARGOS COMPLEMENTARES | SINAPI | H | 7.377 | 12.8362 | 94.6895 | 18.34 | 135.29
|  |  |  | TOTAL Mão de Obra com Encargos Complementares: |  | 173.7992 |  | 248.32
|  |  |  | VALOR: |  | 175.276 |  | 250.43
|  |  |  | VALOR COM BDI: |  | 217.6549 |  | 310.98
2.1.8. S00122 Forma plana para estruturas, em compensado plastificado de 14mm, 05 usos, inclusive escoramento -Revisada (m2)
Encargos Complementares |  | FONTE | UNID | COEFICIENTE | PREÇO UNITÁRIO | TOTAL | PREÇO UNITÁRIO | TOTAL
S10551 | Encargos Complementares - Carpinteiro | ORSE | h | 0.973 | 2.5896 | 2.5196 | 3.7 | 3.6
S10549 | Encargos Complementares - Servente | ORSE | h | 0.243 | 2.6666 | 0.65091 | 3.81 | 0.93
|  |  |  | TOTAL Encargos Complementares: |  | 3.1705 |  | 4.53
Material |  | FONTE | UNID | COEFICIENTE | PREÇO UNITÁRIO | TOTAL | PREÇO UNITÁRIO | TOTAL
I43130S | Arame galvanizado 12 bwg, d = 2,76 mm (0,048 kg/m) ou 14 bwg, d = 2,11 mm (0,026 kg/m) | ORSE | kg | 0.15 | 17.0776 | 2.5616 | 24.4 | 3.66
I00628 | Compensado plastificado 14mm | ORSE | m2 | 0.234 | 54.9212 | 12.8502 | 78.47 | 18.36
I02692S | Desmoldante protetor para formas de madeira, de base oleosaemulsionada em agua | ORSE | l | 0.02 | 5.6132 | 0.11198 | 8.02 | 0.16
I01569 | Madeira mista serrada (barrote) 6 x 6cm - 0,0036 m3/m (angelim, louro) | ORSE | m | 1.07 | 6.4741 | 6.929 | 9.25 | 9.9
I05068S | Prego de aco polido com cabeca 17 x 21 (2 x 11) | ORSE | kg | 0.025 | 14.208 | 0.35695 | 20.3 | 0.51
I05069S | Prego de aco polido com cabeca 17 x 27 (2 1/2 x 11) | ORSE | kg | 0.1 | 14.4809 | 1.4488 | 20.69 | 2.07
I04509S | Sarrafo *2,5 x 10* cm em pinus, mista ou equivalente da regiao - bruta | ORSE | m | 1.029 | 4.0664 | 4.1854 | 5.81 | 5.98
I06193S | Tabua nao aparelhada *2,5 x 20* cm, em macaranduba, angelim ou equivalente da regiao - bruta | ORSE | m | 0.122 | 13.816 | 1.6868 | 19.74 | 2.41
|  |  |  | TOTAL Material: |  | 30.1307 |  | 43.05
Mão de Obra |  | FONTE | UNID | COEFICIENTE | PREÇO UNITÁRIO | TOTAL | PREÇO UNITÁRIO | TOTAL
I01213S | Carpinteiro de formas (horista) | ORSE | h | 0.973 | 12.7102 | 12.3672 | 18.16 | 17.67
I06111S | Servente de obras | ORSE | h | 0.243 | 8.9027 | 2.1627 | 12.72 | 3.09
|  |  |  | TOTAL Mão de Obra: |  | 14.5299 |  | 20.76
|  |  |  | VALOR: |  | 47.8312 |  | 68.34
|  |  |  | VALOR COM BDI: |  | 59.3935 |  | 84.86
2.1.9. COMP ALIN 007 Armacao aco ca-50 diam.6,3 mm à 16,00 mm - fornecimento/ corte(perda de 10%) / dobra / colocação. (kg)
Material |  | FONTE | UNID | COEFICIENTE | PREÇO UNITÁRIO | TOTAL | PREÇO UNITÁRIO | TOTAL
00043055 | ACO CA-50, 12,5 MM OU 16,0 MM, VERGALHAO | SINAPI | KG | 1.1 | 5.7392 | 6.3131 | 8.2 | 9.02
00043132 | ARAME RECOZIDO 16 BWG, D = 1,65 MM (0,016 KG/M) OU 18 BWG, D = 1,25 MM (0,01 KG/M) | SINAPI | KG | 0.03 | 20.5071 | 0.61591 | 29.3 | 0.88
|  |  |  | TOTAL Material: |  | 6.929 |  | 9.9
Mão de Obra com Encargos Complementares |  | FONTE | UNID | COEFICIENTE | PREÇO UNITÁRIO | TOTAL | PREÇO UNITÁRIO | TOTAL
88245 | ARMADOR COM ENCARGOS COMPLEMENTARES | SINAPI | H | 0.07 | 16.0907 | 1.1268 | 22.99 | 1.61
88316 | SERVENTE COM ENCARGOS COMPLEMENTARES | SINAPI | H | 0.07 | 12.8362 | 0.89587 | 18.34 | 1.28
|  |  |  | TOTAL Mão de Obra com Encargos Complementares: |  | 2.0227 |  | 2.89
|  |  |  | VALOR: |  | 8.9517 |  | 12.79
|  |  |  | VALOR COM BDI: |  | 11.1144 |  | 15.88
2.1.10. 103328 ALVENARIA DE VEDAÇÃO DE BLOCOS CERÂMICOS FURADOS NA HORIZONTAL DE 9X19X19 CM (ESPESSURA 9 CM) E ARGAMASSA DE ASSENTAMENTO COM PREPARO EM BETONEIRA.AF_12/2021 (M2)
Material |  | FONTE | UNID | COEFICIENTE | PREÇO UNITÁRIO | TOTAL | PREÇO UNITÁRIO | TOTAL
00007271 | BLOCO CERAMICO / TIJOLO VAZADO PARA ALVENARIA DE VEDACAO, 8 FUROS NA HORIZONTAL, DE 9 X 19 X 19 CM (L XA X C) | SINAPI | UN | 28.31 | 0.52492 | 14.8589 | 0.75 | 21.23
00037395 | PINO DE ACO COM FURO, HASTE = 27 MM (ACAO DIRETA) | SINAPI | CENTO | 0.005 | 27.1141 | 0.13298 | 38.74 | 0.19
00034557 | TELA DE ACO SOLDADA GALVANIZADA/ZINCADA PARA ALVENARIA, FIO D = *1,20 A 1,70* MM, MALHA 15 X 15 MM, (C X L) *50 X 7,5* CM | SINAPI | M | 0.42 | 2.3167 | 0.97286 | 3.31 | 1.39
|  |  |  | TOTAL Material: |  | 15.9647 |  | 22.81
Mão de Obra com Encargos Complementares |  | FONTE | UNID | COEFICIENTE | PREÇO UNITÁRIO | TOTAL | PREÇO UNITÁRIO | TOTAL
88309 | PEDREIRO COM ENCARGOS COMPLEMENTARES | SINAPI | H | 1.61 | 16.2097 | 26.0923 | 23.16 | 37.28
88316 | SERVENTE COM ENCARGOS COMPLEMENTARES | SINAPI | H | 0.805 | 12.8362 | 10.3305 | 18.34 | 14.76
|  |  |  | TOTAL Mão de Obra com Encargos Complementares: |  | 36.4228 |  | 52.04
Serviço |  | FONTE | UNID | COEFICIENTE | PREÇO UNITÁRIO | TOTAL | PREÇO UNITÁRIO | TOTAL
87292 | ARGAMASSA TRAÇO 1:2:8 (EM VOLUME DE CIMENTO, CAL E AREIA MÉDIA ÚMIDA) PARA EMBOÇO/MASSA ÚNICA/ASSENTAMENTO DE ALVENARIA DE VEDAÇÃO, PREPARO MECÂNICO COM BETONEIRA 400 L. AF_08/2019 | SINAPI | M3 | 0.0091 | 375.4684 | 3.4155 | 536.46 | 4.88
|  |  |  | TOTAL Serviço: |  | 3.4155 |  | 4.88
|  |  |  | VALOR: |  | 55.803 |  | 79.73
|  |  |  | VALOR COM BDI: |  | 69.2971 |  | 99.01
2.1.11. 87903 CHAPISCO APLICADO EM ALVENARIA (COM PRESENÇA DE VÃOS) E ESTRUTURAS DE CONCRETO DE FACHADA, COM ROLO PARA TEXTURA ACRÍLICA. ARGAMASSAINDUSTRIALIZADA COM PREPARO EM MISTURADOR 300 KG. AF_10/2022 (M2)
Mão de Obra com Encargos Complementares |  | FONTE | UNID | COEFICIENTE | PREÇO UNITÁRIO | TOTAL | PREÇO UNITÁRIO | TOTAL
88309 | PEDREIRO COM ENCARGOS COMPLEMENTARES | SINAPI | H | 0.1074 | 16.2097 | 1.7358 | 23.16 | 2.48
88316 | SERVENTE COM ENCARGOS COMPLEMENTARES | SINAPI | H | 0.0358 | 12.8362 | 0.45493 | 18.34 | 0.65
|  |  |  | TOTAL Mão de Obra com Encargos Complementares: |  | 2.1907 |  | 3.13
Serviço |  | FONTE | UNID | COEFICIENTE | PREÇO UNITÁRIO | TOTAL | PREÇO UNITÁRIO | TOTAL
87393 | ARGAMASSA INDUSTRIALIZADA PARA CHAPISCO ROLADO, PREPARO COM MISTURADOR DE EIXO HORIZONTAL DE 300 KG. AF_08/2019 | SINAPI | M3 | 0.0015 | 3930.6174 | 5.8932 | 5615.97 | 8.42
|  |  |  | TOTAL Serviço: |  | 5.8932 |  | 8.42
|  |  |  | VALOR: |  | 8.0838 |  | 11.55
|  |  |  | VALOR COM BDI: |  | 10.0366 |  | 14.34
2.1.12. S03317 Reboco especial de parede 2cm com argamassa traço t1 - 1:3 (cimento / areia) (m2)
Encargos Complementares |  | FONTE | UNID | COEFICIENTE | PREÇO UNITÁRIO | TOTAL | PREÇO UNITÁRIO | TOTAL
S10550 | Encargos Complementares - Pedreiro | ORSE | h | 0.59677 | 2.5966 | 1.5468 | 3.71 | 2.21
S10549 | Encargos Complementares - Servente | ORSE | h | 0.59947 | 2.6666 | 1.5958 | 3.81 | 2.28
|  |  |  | TOTAL Encargos Complementares: |  | 3.1426 |  | 4.49
Mão de Obra |  | FONTE | UNID | COEFICIENTE | PREÇO UNITÁRIO | TOTAL | PREÇO UNITÁRIO | TOTAL
I04750S | Pedreiro (horista) | ORSE | h | 0.59947 | 12.7102 | 7.6219 | 18.16 | 10.89
I06111S | Servente de obras | ORSE | h | 0.59947 | 8.9027 | 5.3402 | 12.72 | 7.63
|  |  |  | TOTAL Mão de Obra: |  | 12.9621 |  | 18.52
Serviço |  | FONTE | UNID | COEFICIENTE | PREÇO UNITÁRIO | TOTAL | PREÇO UNITÁRIO | TOTAL
S01903 | Argamassa cimento e areia traço t-1 (1:3) - 1 saco cimento 50kg / 3 padiolas areia dim. 0.35 x 0.45 x 0.23 m - Confecção mecânica e transporte | ORSE | m3 | 0.019982 | 375.0274 | 7.4959 | 535.83 | 10.71
|  |  |  | TOTAL Serviço: |  | 7.4959 |  | 10.71
|  |  |  | VALOR: |  | 23.6006 |  | 33.72
|  |  |  | VALOR COM BDI: |  | 29.3048 |  | 41.87
2.1.13. S09935 COBOGO CERAMICO (ELEMENTO VAZADO), 9X20X20CM, ASSENTADO COM ARGAMASSATRACO 1:4 DE CIMENTO E AREIA (m2)
Encargos Complementares |  | FONTE | UNID | COEFICIENTE | PREÇO UNITÁRIO | TOTAL | PREÇO UNITÁRIO | TOTAL
S10550 | Encargos Complementares - Pedreiro | ORSE | h | 1 | 2.5966 | 2.5966 | 3.71 | 3.71
|  |  |  | TOTAL Encargos Complementares: |  | 2.5966 |  | 3.71
Material |  | FONTE | UNID | COEFICIENTE | PREÇO UNITÁRIO | TOTAL | PREÇO UNITÁRIO | TOTAL
I07272S | Elemento vazado ceramico quadrado (tipo reto ou redondo), *7 a 9 x 20 x 20* cm (l x a x c) | ORSE | un | 25 | 1.0568 | 26.4212 | 1.51 | 37.75
|  |  |  | TOTAL Material: |  | 26.4212 |  | 37.75
Mão de Obra |  | FONTE | UNID | COEFICIENTE | PREÇO UNITÁRIO | TOTAL | PREÇO UNITÁRIO | TOTAL
I04750S | Pedreiro (horista) | ORSE | h | 1 | 12.7102 | 12.7102 | 18.16 | 18.16
|  |  |  | TOTAL Mão de Obra: |  | 12.7102 |  | 18.16
Serviço |  | FONTE | UNID | COEFICIENTE | PREÇO UNITÁRIO | TOTAL | PREÇO UNITÁRIO | TOTAL
S07728 | Argamassa cimento e areia traço t-7 (1:4) - 1 saco cimento 50kg / 4 padiolas areia dim. 0,35z0,45x0,23m - Confecção mecânica e transporte | ORSE | m3 | 0.03 | 368.9453 | 11.0654 | 527.14 | 15.81
|  |  |  | TOTAL Serviço: |  | 11.0654 |  | 15.81
|  |  |  | VALOR: |  | 52.7935 |  | 75.43
|  |  |  | VALOR COM BDI: |  | 65.5596 |  | 93.67
2.1.14. 98679 PISO CIMENTADO TRAÇO 1:3 (CIMENTO E AREIA) ACABAMENTO LISO ESPESSURA 2CM COMPREPARO MANUAL DA ARGAMASSA (M2)
Material |  | FONTE | UNID | COEFICIENTE | PREÇO UNITÁRIO | TOTAL | PREÇO UNITÁRIO | TOTAL
00001379 | CIMENTO PORTLAND COMPOSTO CP II-32 | SINAPI | KG | 0.5 | 0.53892 | 0.26596 | 0.77 | 0.38
00003671 | JUNTA PLASTICA DE DILATACAO PARA PISOS, COR CINZA, 17 X 3 MM (ALTURA X ESPESSURA) | SINAPI | M | 1.67 | 0.90287 | 1.5048 | 1.29 | 2.15
|  |  |  | TOTAL Material: |  | 1.7707 |  | 2.53
Mão de Obra com Encargos Complementares |  | FONTE | UNID | COEFICIENTE | PREÇO UNITÁRIO | TOTAL | PREÇO UNITÁRIO | TOTAL
88309 | PEDREIRO COM ENCARGOS COMPLEMENTARES | SINAPI | H | 0.354 | 16.2097 | 5.7322 | 23.16 | 8.19
88316 | SERVENTE COM ENCARGOS COMPLEMENTARES | SINAPI | H | 0.177 | 12.8362 | 2.2677 | 18.34 | 3.24
|  |  |  | TOTAL Mão de Obra com Encargos Complementares: |  | 7.9999 |  | 11.43
Serviço |  | FONTE | UNID | COEFICIENTE | PREÇO UNITÁRIO | TOTAL | PREÇO UNITÁRIO | TOTAL
87298 | ARGAMASSA TRAÇO 1:3 (EM VOLUME DE CIMENTO E AREIA MÉDIA ÚMIDA) PARA CONTRAPISO, PREPARO MECÂNICO COM BETONEIRA 400 L. AF_08/2019 | SINAPI | M3 | 0.031 | 447.684 | 13.872 | 639.64 | 19.82
|  |  |  | TOTAL Serviço: |  | 13.872 |  | 19.82
|  |  |  | VALOR: |  | 23.6426 |  | 33.78
|  |  |  | VALOR COM BDI: |  | 29.3608 |  | 41.95
2.1.15. 87755 CONTRAPISO EM ARGAMASSA TRAgO 1:4 (CIMENTO E AREIA), PREPARO MECANICO COMBETONEIRA 400 L, APLICADO EM AREAS MOLHADAS SOBRE IMPERMEABILIZAcA0, ESPESSURA 3CM (M2)
Material |  | FONTE | UNID | COEFICIENTE | PREÇO UNITÁRIO | TOTAL | PREÇO UNITÁRIO | TOTAL
00001379 | CIMENTO PORTLAND COMPOSTO CP II-32 | SINAPI | KG | 0.5 | 0.53892 | 0.26596 | 0.77 | 0.38
|  |  |  | TOTAL Material: |  | 0.26596 |  | 0.38
Mão de Obra com Encargos Complementares |  | FONTE | UNID | COEFICIENTE | PREÇO UNITÁRIO | TOTAL | PREÇO UNITÁRIO | TOTAL
88309 | PEDREIRO COM ENCARGOS COMPLEMENTARES | SINAPI | H | 0.589 | 16.2097 | 9.5466 | 23.16 | 13.64
88316 | SERVENTE COM ENCARGOS COMPLEMENTARES | SINAPI | H | 0.294 | 12.8362 | 3.7725 | 18.34 | 5.39
|  |  |  | TOTAL Mão de Obra com Encargos Complementares: |  | 13.3191 |  | 19.03
Serviço |  | FONTE | UNID | COEFICIENTE | PREÇO UNITÁRIO | TOTAL | PREÇO UNITÁRIO | TOTAL
87301 | ARGAMASSA TRAÇO 1:4 (EM VOLUME DE CIMENTO E AREIA MÉDIA ÚMIDA) PARA CONTRAPISO, PREPARO MECÂNICO COM BETONEIRA 400 L. AF_08/2019 | SINAPI | M3 | 0.0431 | 397.6132 | 17.1336 | 568.1 | 24.48
|  |  |  | TOTAL Serviço: |  | 17.1336 |  | 24.48
|  |  |  | VALOR: |  | 30.7186 |  | 43.89
|  |  |  | VALOR COM BDI: |  | 38.1445 |  | 54.5
2.1.16. S07726 IMPERMEABILIZACAO DE SUPERFICIE COM ARGAMASSA DE CIMENTO E AREIA (MEDIA),TRACO 1:3, COM ADITIVO IMPERMEABILIZANTE, E=2CM. (m2)
Encargos Complementares |  | FONTE | UNID | COEFICIENTE | PREÇO UNITÁRIO | TOTAL | PREÇO UNITÁRIO | TOTAL
S10550 | Encargos Complementares - Pedreiro | ORSE | h | 0.74947 | 2.5966 | 1.9457 | 3.71 | 2.78
S10549 | Encargos Complementares - Servente | ORSE | h | 0.74947 | 2.6666 | 2.0017 | 3.81 | 2.86
|  |  |  | TOTAL Encargos Complementares: |  | 3.9474 |  | 5.64
Material |  | FONTE | UNID | COEFICIENTE | PREÇO UNITÁRIO | TOTAL | PREÇO UNITÁRIO | TOTAL
I01113 | Impermeabilizante para concretos e argamassas Vedacit ou similar | ORSE | kg | 0.37813 | 5.1513 | 1.9457 | 7.36 | 2.78
|  |  |  | TOTAL Material: |  | 1.9457 |  | 2.78
Mão de Obra |  | FONTE | UNID | COEFICIENTE | PREÇO UNITÁRIO | TOTAL | PREÇO UNITÁRIO | TOTAL
I04750S | Pedreiro (horista) | ORSE | h | 0.74947 | 12.7102 | 9.5256 | 18.16 | 13.61
I06111S | Servente de obras | ORSE | h | 0.74947 | 8.9027 | 6.67 | 12.72 | 9.53
|  |  |  | TOTAL Mão de Obra: |  | 16.1957 |  | 23.14
Serviço |  | FONTE | UNID | COEFICIENTE | PREÇO UNITÁRIO | TOTAL | PREÇO UNITÁRIO | TOTAL
S01903 | Argamassa cimento e areia traço t-1 (1:3) - 1 saco cimento 50kg / 3 padiolas areia dim. 0.35 x 0.45 x 0.23 m - Confecção mecânica e transporte | ORSE | m3 | 0.019986 | 375.0274 | 7.4959 | 535.83 | 10.71
|  |  |  | TOTAL Serviço: |  | 7.4959 |  | 10.71
|  |  |  | VALOR: |  | 29.5848 |  | 42.27
|  |  |  | VALOR COM BDI: |  | 36.7378 |  | 52.49
2.1.17. 94992 EXECUcAO DE PASSEIO (CALcADA) COM CONCRETO MOLDADO IN LOCO,FEITO EM 0BRA,ACABAMENTO CONVENCIONAL, ESPESSURA 6 CM, ARMADO. AF 07/2016 (M2)
Material |  | FONTE | UNID | COEFICIENTE | PREÇO UNITÁRIO | TOTAL | PREÇO UNITÁRIO | TOTAL
00005068 | PREGO DE ACO POLIDO COM CABECA 17 X 21 (2 X 11) | SINAPI | KG | 0.024 | 16.3777 | 0.39194 | 23.4 | 0.56
00004517 | SARRAFO *2,5 X 7,5* CM EM PINUS, MISTA OU EQUIVALENTE DA REGIAO - BRUTA | SINAPI | M | 0.45 | 2.8976 | 1.3018 | 4.14 | 1.86
00007156 | TELA DE ACO SOLDADA NERVURADA, CA-60, Q-196, (3,11 KG/M2), DIAMETRO DO FIO = 5,0 MM, LARGURA = 2,45 M, ESPACAMENTO DA MALHA = 10 X 10 CM | SINAPI | M2 | 1.0816 | 26.1833 | 28.318 | 37.41 | 40.46
|  |  |  | TOTAL Material: |  | 30.0117 |  | 42.88
Mão de Obra com Encargos Complementares |  | FONTE | UNID | COEFICIENTE | PREÇO UNITÁRIO | TOTAL | PREÇO UNITÁRIO | TOTAL
88262 | CARPINTEIRO DE FORMAS COM ENCARGOS COMPLEMENTARES | SINAPI | H | 0.0976 | 15.9647 | 1.5538 | 22.81 | 2.22
88309 | PEDREIRO COM ENCARGOS COMPLEMENTARES | SINAPI | H | 0.1483 | 16.2097 | 2.4007 | 23.16 | 3.43
88316 | SERVENTE COM ENCARGOS COMPLEMENTARES | SINAPI | H | 0.2459 | 12.8362 | 3.1495 | 18.34 | 4.5
|  |  |  | TOTAL Mão de Obra com Encargos Complementares: |  | 7.104 |  | 10.15
Serviço |  | FONTE | UNID | COEFICIENTE | PREÇO UNITÁRIO | TOTAL | PREÇO UNITÁRIO | TOTAL
94964 | CONCRETO FCK = 20MPA, TRAÇO 1:2,7:3 (EM MASSA SECA DE CIMENTO/ AREIA MÉDIA/ BRITA 1) - PREPARO MECÂNICO COM BETONEIRA 400 L. AF_05/2021 | SINAPI | M3 | 0.0739 | 308.8939 | 22.8237 | 441.34 | 32.61
|  |  |  | TOTAL Serviço: |  | 22.8237 |  | 32.61
|  |  |  | VALOR: |  | 59.9394 |  | 85.64
|  |  |  | VALOR COM BDI: |  | 74.4344 |  | 106.35
2.1.18. S02460 Vigota pré-moldada 0.10 x 0.20 m, fornecimento e instalação (m)
Encargos Complementares |  | FONTE | UNID | COEFICIENTE | PREÇO UNITÁRIO | TOTAL | PREÇO UNITÁRIO | TOTAL
S10550 | Encargos Complementares - Pedreiro | ORSE | h | 0.49977 | 2.5966 | 1.2948 | 3.71 | 1.85
S10549 | Encargos Complementares - Servente | ORSE | h | 0.49977 | 2.6666 | 1.3298 | 3.81 | 1.9
|  |  |  | TOTAL Encargos Complementares: |  | 2.6246 |  | 3.75
Material |  | FONTE | UNID | COEFICIENTE | PREÇO UNITÁRIO | TOTAL | PREÇO UNITÁRIO | TOTAL
I02444 | Vigota pré-moldada em concreto armado 0.10 x 0.15 m | ORSE | m | 0.99912 | 16.7346 | 16.7206 | 23.91 | 23.89
|  |  |  | TOTAL Material: |  | 16.7206 |  | 23.89
Mão de Obra |  | FONTE | UNID | COEFICIENTE | PREÇO UNITÁRIO | TOTAL | PREÇO UNITÁRIO | TOTAL
I04750S | Pedreiro (horista) | ORSE | h | 0.49977 | 12.7102 | 6.3551 | 18.16 | 9.08
I06111S | Servente de obras | ORSE | h | 0.49977 | 8.9027 | 4.4514 | 12.72 | 6.36
|  |  |  | TOTAL Mão de Obra: |  | 10.8065 |  | 15.44
|  |  |  | VALOR: |  | 30.1517 |  | 43.08
|  |  |  | VALOR COM BDI: |  | 37.4446 |  | 53.5
2.1.19. 94201 TELHAMENTO COM TELHA CERAMICA CAPA-CANAL, TIPO COLONIAL, COM ATE 2 AGU (M2)
Equipamento Custo Horário |  | FONTE | UNID | COEFICIENTE | PREÇO UNITÁRIO | TOTAL | PREÇO UNITÁRIO | TOTAL
93282 | GUINCHO ELÉTRICO DE COLUNA, CAPACIDADE 400 KG, COM MOTO FREIO, MOTOR TRIFÁSICO DE 1,25 CV - CHI DIURNO. AF_03/2016 | SINAPI | CHI | 0.0516 | 11.8983 | 0.60891 | 17 | 0.87
93281 | GUINCHO ELÉTRICO DE COLUNA, CAPACIDADE 400 KG, COM MOTO FREIO, MOTOR TRIFÁSICO DE 1,25 CV - CHP DIURNO. AF_03/2016 | SINAPI | CHP | 0.0372 | 12.6962 | 0.46893 | 18.14 | 0.67
|  |  |  | TOTAL Equipamento Custo Horário: |  | 1.0778 |  | 1.54
Material |  | FONTE | UNID | COEFICIENTE | PREÇO UNITÁRIO | TOTAL | PREÇO UNITÁRIO | TOTAL
00007173 | TELHA DE BARRO / CERAMICA, NAO ESMALTADA, TIPO COLONIAL, CANAL, PLAN, PAULISTA, COMPRIMENTO DE *44 A 50* CM, RENDIMENTO DE COBERTURA DE *26* TELHAS/M2 | SINAPI | MIL | 0.0275 | 575.3178 | 15.8177 | 822 | 22.6
|  |  |  | TOTAL Material: |  | 15.8177 |  | 22.6
Mão de Obra com Encargos Complementares |  | FONTE | UNID | COEFICIENTE | PREÇO UNITÁRIO | TOTAL | PREÇO UNITÁRIO | TOTAL
88316 | SERVENTE COM ENCARGOS COMPLEMENTARES | SINAPI | H | 0.399 | 12.8362 | 5.1163 | 18.34 | 7.31
88323 | TELHADISTA COM ENCARGOS COMPLEMENTARES | SINAPI | H | 0.133 | 15.8107 | 2.0997 | 22.59 | 3
|  |  |  | TOTAL Mão de Obra com Encargos Complementares: |  | 7.216 |  | 10.31
|  |  |  | VALOR: |  | 24.1116 |  | 34.45
|  |  |  | VALOR COM BDI: |  | 29.9417 |  | 42.78
2.1.20. 88489 APLICAcAO MANUAL DE PINTURA COM TINTA LATEX ACRILICA EM PAREDES, DUAS DEMAOS.AF 06/2014 (M2)
Material |  | FONTE | UNID | COEFICIENTE | PREÇO UNITÁRIO | TOTAL | PREÇO UNITÁRIO | TOTAL
00007356 | TINTA LATEX ACRILICA PREMIUM, COR BRANCO FOSCO | SINAPI | L | 0.2285 | 19.0863 | 4.3604 | 27.27 | 6.23
|  |  |  | TOTAL Material: |  | 4.3604 |  | 6.23
Mão de Obra com Encargos Complementares |  | FONTE | UNID | COEFICIENTE | PREÇO UNITÁRIO | TOTAL | PREÇO UNITÁRIO | TOTAL
88310 | PINTOR COM ENCARGOS COMPLEMENTARES | SINAPI | H | 0.1631 | 17.0776 | 2.7786 | 24.4 | 3.97
88316 | SERVENTE COM ENCARGOS COMPLEMENTARES | SINAPI | H | 0.0544 | 12.8362 | 0.6929 | 18.34 | 0.99
|  |  |  | TOTAL Mão de Obra com Encargos Complementares: |  | 3.4715 |  | 4.96
|  |  |  | VALOR: |  | 7.8319 |  | 11.19
|  |  |  | VALOR COM BDI: |  | 9.7286 |  | 13.9
2.1.21. 100759 PINTURA ESMALTE BRILHANTE (2 DEMAOS) SOBRE SUPERFICIE METALICA, INCLUSIVEPROTECAO COM ZARCAO (1 DEMAO) (M2)
Material |  | FONTE | UNID | COEFICIENTE | PREÇO UNITÁRIO | TOTAL | PREÇO UNITÁRIO | TOTAL
00005318 | DILUENTE AGUARRAS | SINAPI | L | 0.124 | 14.5579 | 1.7987 | 20.8 | 2.57
00007292 | TINTA ESMALTE SINTETICO PREMIUM BRILHANTE | SINAPI | L | 0.4134 | 26.6242 | 11.0024 | 38.04 | 15.72
|  |  |  | TOTAL Material: |  | 12.8012 |  | 18.29
Mão de Obra com Encargos Complementares |  | FONTE | UNID | COEFICIENTE | PREÇO UNITÁRIO | TOTAL | PREÇO UNITÁRIO | TOTAL
88310 | PINTOR COM ENCARGOS COMPLEMENTARES | SINAPI | H | 1.0531 | 17.0776 | 17.9804 | 24.4 | 25.69
|  |  |  | TOTAL Mão de Obra com Encargos Complementares: |  | 17.9804 |  | 25.69
|  |  |  | VALOR: |  | 30.7816 |  | 43.98
|  |  |  | VALOR COM BDI: |  | 38.2215 |  | 54.61
2.1.22. S11532 PORTAO EM TELA ARAME GALVANIZADO N.12 MALHA 2" E MOLDURA EM TUBOS DE ACO COMDUAS FOLHAS DE ABRIR, INCLUSO FERRAGENS (m2)
Encargos Complementares |  | FONTE | UNID | COEFICIENTE | PREÇO UNITÁRIO | TOTAL | PREÇO UNITÁRIO | TOTAL
S10594 | Encargos Complementares - Serralheiro ou Operador de Equipamento Leve | ORSE | h | 3.4998 | 2.5406 | 8.8887 | 3.63 | 12.7
S10549 | Encargos Complementares - Servente | ORSE | h | 4.9997 | 2.6666 | 13.3331 | 3.81 | 19.05
S10603 | Encargos Complementares - Soldador | ORSE | h | 2.4999 | 3.0446 | 7.6079 | 4.35 | 10.87
|  |  |  | TOTAL Encargos Complementares: |  | 29.8297 |  | 42.62
Material |  | FONTE | UNID | COEFICIENTE | PREÇO UNITÁRIO | TOTAL | PREÇO UNITÁRIO | TOTAL
I00258 | Barra chata de ferro 2" x 1/4" (2,53 kg/m) | ORSE | m | 2.9998 | 18.4564 | 55.3691 | 26.37 | 79.11
I10997S | Eletrodo revestido aws - e7018, diametro igual a 4,00 mm | ORSE | kg | 3.3698 | 28.6819 | 96.6492 | 40.98 | 138.09
I11948S | Parafuso zincado, sextavado, com rosca soberba, diametro 5/16", comprimento 40 mm | ORSE | un | 9 | 0.53892 | 4.8503 | 0.77 | 6.93
I04370 | Perfil Aço, Cantoneira abas iguais - 2 1/2" x 3/16" (4,57 kg/m) | ORSE | kg | 13.7102 | 7.3629 | 100.9466 | 10.52 | 144.23
I10932S | Tela de arame galvanizada quadrangular / losangular, fio 4,19 mm (8 bwg), malha 5 x 5 cm, h = 2 m | ORSE | m2 | 1.0999 | 76.2961 | 83.918 | 109.01 | 119.9
|  |  |  | TOTAL Material: |  | 341.7332 |  | 488.26
Mão de Obra |  | FONTE | UNID | COEFICIENTE | PREÇO UNITÁRIO | TOTAL | PREÇO UNITÁRIO | TOTAL
I06110S | Serralheiro (horista) | ORSE | h | 3.4998 | 12.7102 | 44.4856 | 18.16 | 63.56
I06111S | Servente de obras | ORSE | h | 4.9997 | 8.9027 | 44.5136 | 12.72 | 63.6
I06160S | Soldador (horista) | ORSE | h | 2.4999 | 12.7102 | 31.7755 | 18.16 | 45.4
|  |  |  | TOTAL Mão de Obra: |  | 120.7747 |  | 172.56
|  |  |  | VALOR: |  | 492.3377 |  | 703.44
|  |  |  | VALOR COM BDI: |  | 611.3836 |  | 873.53
2.1.23. COMP ALIN 022 INSTALACAO DE CONJ.MOTO BOMBA SUBMERSIVEL DE 26 A 50 CV (UND)
Equipamento Custo Horário |  | FONTE | UNID | COEFICIENTE | PREÇO UNITÁRIO | TOTAL | PREÇO UNITÁRIO | TOTAL
95139 | TALHA MANUAL DE CORRENTE, CAPACIDADE DE 2 TON. COM ELEVAÇÃO DE 3 M - CHP DIURNO. AF_07/2016 | SINAPI | CHP | 8 | 0.041994 | 0.33595 | 0.06 | 0.48
|  |  |  | TOTAL Equipamento Custo Horário: |  | 0.33595 |  | 0.48
Mão de Obra com Encargos Complementares |  | FONTE | UNID | COEFICIENTE | PREÇO UNITÁRIO | TOTAL | PREÇO UNITÁRIO | TOTAL
88267 | ENCANADOR OU BOMBEIRO HIDRÁULICO COM ENCARGOS COMPLEMENTARES | SINAPI | H | 8 | 18.9603 | 151.6823 | 27.09 | 216.72
88277 | MONTADOR (TUBO AÇO/EQUIPAMENTOS) COM ENCARGOS COMPLEMENTARES | SINAPI | H | 8 | 18.6663 | 149.3307 | 26.67 | 213.36
88316 | SERVENTE COM ENCARGOS COMPLEMENTARES | SINAPI | H | 16 | 12.8362 | 205.3787 | 18.34 | 293.44
|  |  |  | TOTAL Mão de Obra com Encargos Complementares: |  | 506.3916 |  | 723.52
|  |  |  | VALOR: |  | 506.7276 |  | 724
|  |  |  | VALOR COM BDI: |  | 629.2521 |  | 899.06
2.1.24. COMP ALIN 008 ASSENTAMENTO DE TUBO DE FOFO (m)
Equipamento Custo Horário |  | FONTE | UNID | COEFICIENTE | PREÇO UNITÁRIO | TOTAL | PREÇO UNITÁRIO | TOTAL
5824 | CAMINHÃO TOCO, PBT 16.000 KG, CARGA ÚTIL MÁX. 10.685 KG, DIST. ENTRE EIXOS 4,8 M, POTÊNCIA 189 CV, INCLUSIVE CARROCERIA FIXA ABERTA DE MADEIRA P/ TRANSPORTE GERAL DE CARGA SECA, DIMEN. APROX. 2,5 X 7,00 X 0,50 M - CHP DIURNO. AF_06/2014 | SINAPI | CHP | 0.0158 | 136.1725 | 2.1487 | 194.56 | 3.07
|  |  |  | TOTAL Equipamento Custo Horário: |  | 2.1487 |  | 3.07
Mão de Obra com Encargos Complementares |  | FONTE | UNID | COEFICIENTE | PREÇO UNITÁRIO | TOTAL | PREÇO UNITÁRIO | TOTAL
88277 | MONTADOR (TUBO AÇO/EQUIPAMENTOS) COM ENCARGOS COMPLEMENTARES | SINAPI | H | 0.25 | 18.6663 | 4.6683 | 26.67 | 6.67
88316 | SERVENTE COM ENCARGOS COMPLEMENTARES | SINAPI | H | 0.4 | 12.8362 | 5.1373 | 18.34 | 7.34
|  |  |  | TOTAL Mão de Obra com Encargos Complementares: |  | 9.8056 |  | 14.01
|  |  |  | VALOR: |  | 11.9543 |  | 17.08
|  |  |  | VALOR COM BDI: |  | 14.8449 |  | 21.21
2.1.25. COMP ALIN 009 ASSENTAMENTO DE CONEXÕES EM FOFO (und)
Equipamento Custo Horário |  | FONTE | UNID | COEFICIENTE | PREÇO UNITÁRIO | TOTAL | PREÇO UNITÁRIO | TOTAL
5824 | CAMINHÃO TOCO, PBT 16.000 KG, CARGA ÚTIL MÁX. 10.685 KG, DIST. ENTRE EIXOS 4,8 M, POTÊNCIA 189 CV, INCLUSIVE CARROCERIA FIXA ABERTA DE MADEIRA P/ TRANSPORTE GERAL DE CARGA SECA, DIMEN. APROX. 2,5 X 7,00 X 0,50 M - CHP DIURNO. AF_06/2014 | SINAPI | CHP | 0.0158 | 136.1725 | 2.1487 | 194.56 | 3.07
|  |  |  | TOTAL Equipamento Custo Horário: |  | 2.1487 |  | 3.07
Mão de Obra com Encargos Complementares |  | FONTE | UNID | COEFICIENTE | PREÇO UNITÁRIO | TOTAL | PREÇO UNITÁRIO | TOTAL
88267 | ENCANADOR OU BOMBEIRO HIDRÁULICO COM ENCARGOS COMPLEMENTARES | SINAPI | H | 0.2 | 18.9603 | 3.7935 | 27.09 | 5.42
88316 | SERVENTE COM ENCARGOS COMPLEMENTARES | SINAPI | H | 0.15 | 12.8362 | 1.9247 | 18.34 | 2.75
|  |  |  | TOTAL Mão de Obra com Encargos Complementares: |  | 5.7182 |  | 8.17
|  |  |  | VALOR: |  | 7.8669 |  | 11.24
|  |  |  | VALOR COM BDI: |  | 9.7706 |  | 13.96
2.1.26. COT ALIN 001 CAPTAÇÃO: FORNECIMENTO BOMBA ANFÍBIA TIPO MONOBLOCO: VAZÃO: 41,66 m³/h;PRESSÃO: 30 mca; 15 CV (un)
Material |  | FONTE | UNID | COEFICIENTE | PREÇO UNITÁRIO | TOTAL | PREÇO UNITÁRIO | TOTAL
COT ALIN 001 | CAPTAÇÃO: FORNECIMENTO BOMBA ANFÍBIA TIPO MONOBLOCO: VAZÃO: 41,66 m³/h;PRESSÃO: 30 mca; 15 CV | Composições | un | 1 | 153729.5355 | 153729.5355 | 219645 | 219645
|  |  |  | TOTAL Material: |  | 153729.5355 |  | 219645
|  |  |  | VALOR: |  | 153729.5355 |  | 219645
|  |  |  | VALOR COM BDI: |  | 177219.4113 |  | 253206.76
2.2.1. S02504 Escavação com retro-escavadeira de pneus, de valas, em material de 1ª categoria entre 1,50 e 3,00mde profundidade (m3)
Encargos Complementares |  | FONTE | UNID | COEFICIENTE | PREÇO UNITÁRIO | TOTAL | PREÇO UNITÁRIO | TOTAL
S10549 | Encargos Complementares - Servente | ORSE | h | 0.0071245 | 2.6666 | 0.020997 | 3.81 | 0.03
|  |  |  | TOTAL Encargos Complementares: |  | 0.020997 |  | 0.03
Equipamento Custo Horário |  | FONTE | UNID | COEFICIENTE | PREÇO UNITÁRIO | TOTAL | PREÇO UNITÁRIO | TOTAL
I02482 | Retroescavadeira pneus (Massey Ferguson MF - 86 HF ou equivalente) (IMPRODUTIVO) (CHI) | ORSE | CHI | 0 | 22.7398 | 0 | 32.49 | 0
I02482 | Retroescavadeira pneus (Massey Ferguson MF - 86 HF ou equivalente) (PRODUTIVO) (CHP) | ORSE | CHP | 0.085528 | 77.8499 | 6.656 | 111.23 | 9.51
|  |  |  | TOTAL Equipamento Custo Horário: |  | 6.656 |  | 9.51
Mão de Obra |  | FONTE | UNID | COEFICIENTE | PREÇO UNITÁRIO | TOTAL | PREÇO UNITÁRIO | TOTAL
I06111S | Servente de obras | ORSE | h | 0.085528 | 8.9027 | 0.76289 | 12.72 | 1.09
|  |  |  | TOTAL Mão de Obra: |  | 0.76289 |  | 1.09
|  |  |  | VALOR: |  | 7.4399 |  | 10.63
|  |  |  | VALOR COM BDI: |  | 9.2387 |  | 13.2
2.2.2. S02509 Carga manual de material de 1ª categoria (m3)
Encargos Complementares |  | FONTE | UNID | COEFICIENTE | PREÇO UNITÁRIO | TOTAL | PREÇO UNITÁRIO | TOTAL
S10549 | Encargos Complementares - Servente | ORSE | h | 0.59757 | 2.6666 | 1.5958 | 3.81 | 2.28
|  |  |  | TOTAL Encargos Complementares: |  | 1.5958 |  | 2.28
Mão de Obra |  | FONTE | UNID | COEFICIENTE | PREÇO UNITÁRIO | TOTAL | PREÇO UNITÁRIO | TOTAL
I06111S | Servente de obras | ORSE | h | 0.59757 | 8.9027 | 5.3192 | 12.72 | 7.6
|  |  |  | TOTAL Mão de Obra: |  | 5.3192 |  | 7.6
|  |  |  | VALOR: |  | 6.915 |  | 9.88
|  |  |  | VALOR COM BDI: |  | 8.5878 |  | 12.27
2.2.3. 97912 TRANSPORTE COM CAMINHAO BASCULANTE 6 M3 EM RODOVIA COM LEITO NATURAL, DMT800 A 1.000 M (M3XKM)
Equipamento Custo Horário |  | FONTE | UNID | COEFICIENTE | PREÇO UNITÁRIO | TOTAL | PREÇO UNITÁRIO | TOTAL
67827 | CAMINHÃO BASCULANTE 6 M3 TOCO, PESO BRUTO TOTAL 16.000 KG, CARGA ÚTIL MÁXIMA 11.130 KG, DISTÂNCIA ENTRE EIXOS 5,36 M, POTÊNCIA 185 CV, INCLUSIVE CAÇAMBA METÁLICA - CHI DIURNO. AF_06/2014 | SINAPI | CHI | 0.0075 | 41.0771 | 0.30796 | 58.69 | 0.44
67826 | CAMINHÃO BASCULANTE 6 M3 TOCO, PESO BRUTO TOTAL 16.000 KG, CARGA ÚTIL MÁXIMA 11.130 KG, DISTÂNCIA ENTRE EIXOS 5,36 M, POTÊNCIA 185 CV, INCLUSIVE CAÇAMBA METÁLICA - CHP DIURNO. AF_06/2014 | SINAPI | CHP | 0.0175 | 119.256 | 2.0857 | 170.39 | 2.98
|  |  |  | TOTAL Equipamento Custo Horário: |  | 2.3937 |  | 3.42
|  |  |  | VALOR: |  | 2.3937 |  | 3.42
|  |  |  | VALOR COM BDI: |  | 2.9746 |  | 4.25
2.2.4. S10389 ESPALHAMENTO DE MATERIAL EM BOTA FORA, COM UTILIZACAO DE TRATOR DE ESTEIRASDE 165 HP (m3)
Encargos Complementares |  | FONTE | UNID | COEFICIENTE | PREÇO UNITÁRIO | TOTAL | PREÇO UNITÁRIO | TOTAL
S10549 | Encargos Complementares - Servente | ORSE | h | 0 | 2.6666 | 0 | 3.81 | 0
|  |  |  | TOTAL Encargos Complementares: |  | 0 |  | 0
Equipamento Custo Horário |  | FONTE | UNID | COEFICIENTE | PREÇO UNITÁRIO | TOTAL | PREÇO UNITÁRIO | TOTAL
I02501 | Trator esteira (cat - d6m - xl - 163-6a nacional 140,0 hp ou equivalente) (IMPRODUTIVO) (CHI) | ORSE | CHI | 0 | 52.1915 | 0 | 74.57 | 0
I02501 | Trator esteira (cat - d6m - xl - 163-6a nacional 140,0 hp ou equivalente) (PRODUTIVO) (CHP) | ORSE | CHP | 0.006905 | 178.8175 | 1.2318 | 255.49 | 1.76
|  |  |  | TOTAL Equipamento Custo Horário: |  | 1.2318 |  | 1.76
Mão de Obra |  | FONTE | UNID | COEFICIENTE | PREÇO UNITÁRIO | TOTAL | PREÇO UNITÁRIO | TOTAL
I00054 | Encarregado de turma - SICRO | ORSE | h | 4.143e-05 | 12.7592 | 0 | 18.23 | 0
I06111S | Servente de obras | ORSE | h | 4.143e-05 | 8.9027 | 0 | 12.72 | 0
|  |  |  | TOTAL Mão de Obra: |  | 0 |  | 0
|  |  |  | VALOR: |  | 1.2318 |  | 1.76
|  |  |  | VALOR COM BDI: |  | 1.5328 |  | 2.19
2.2.5. 94962 CONCRETO MAGRO PARA LASTRO, TRAÇO 1:4,5:4,5 (EM MASSA SECA DE CIMENTO/ AREIAMÉDIA/ BRITA 1) - PREPARO MECÂNICO COM BETONEIRA 400 L. AF_05/2021 (M3)
Equipamento Custo Horário |  | FONTE | UNID | COEFICIENTE | PREÇO UNITÁRIO | TOTAL | PREÇO UNITÁRIO | TOTAL
88831 | BETONEIRA CAPACIDADE NOMINAL DE 400 L, CAPACIDADE DE MISTURA 280 L, MOTOR ELÉTRICO TRIFÁSICO POTÊNCIA DE 2 CV, SEM CARREGADOR - CHI DIURNO. AF_05/2023 | SINAPI | CHI | 0.7188 | 0.25196 | 0.17497 | 0.36 | 0.25
88830 | BETONEIRA CAPACIDADE NOMINAL DE 400 L, CAPACIDADE DE MISTURA 280 L, MOTOR ELÉTRICO TRIFÁSICO POTÊNCIA DE 2 CV, SEM CARREGADOR - CHP DIURNO. AF_05/2023 | SINAPI | CHP | 0.7623 | 1.4348 | 1.0918 | 2.05 | 1.56
|  |  |  | TOTAL Equipamento Custo Horário: |  | 1.2668 |  | 1.81
Material |  | FONTE | UNID | COEFICIENTE | PREÇO UNITÁRIO | TOTAL | PREÇO UNITÁRIO | TOTAL
00000370 | AREIA MEDIA - POSTO JAZIDA/FORNECEDOR (RETIRADO NA JAZIDA, SEM TRANSPORTE) | SINAPI | M3 | 0.8269 | 66.4905 | 54.9771 | 95 | 78.55
00001379 | CIMENTO PORTLAND COMPOSTO CP II-32 | SINAPI | KG | 212.0194 | 0.53892 | 114.2587 | 0.77 | 163.25
00004721 | PEDRA BRITADA N. 1 (9,5 a 19 MM) POSTO PEDREIRA/FORNECEDOR, SEM FRETE | SINAPI | M3 | 0.5782 | 54.3052 | 31.3975 | 77.59 | 44.86
|  |  |  | TOTAL Material: |  | 200.6333 |  | 286.66
Mão de Obra com Encargos Complementares |  | FONTE | UNID | COEFICIENTE | PREÇO UNITÁRIO | TOTAL | PREÇO UNITÁRIO | TOTAL
88377 | OPERADOR DE BETONEIRA ESTACIONÁRIA/MISTURADOR COM ENCARGOS COMPLEMENTARES | SINAPI | H | 1.4811 | 11.7163 | 17.3505 | 16.74 | 24.79
88316 | SERVENTE COM ENCARGOS COMPLEMENTARES | SINAPI | H | 2.3433 | 12.8362 | 30.0747 | 18.34 | 42.97
|  |  |  | TOTAL Mão de Obra com Encargos Complementares: |  | 47.4252 |  | 67.76
|  |  |  | VALOR: |  | 249.3254 |  | 356.23
|  |  |  | VALOR COM BDI: |  | 309.6148 |  | 442.37
2.2.6. 94965 CONCRETO FCK = 25MPA, TRAÇO 1:2,3:2,7 (CIMENTO/ AREIA MEDIA/ BRITA 1) - PREPAROMECANICO COM BETONEIRA 400 L. AF 07/2016 (M3)
Equipamento Custo Horário |  | FONTE | UNID | COEFICIENTE | PREÇO UNITÁRIO | TOTAL | PREÇO UNITÁRIO | TOTAL
88831 | BETONEIRA CAPACIDADE NOMINAL DE 400 L, CAPACIDADE DE MISTURA 280 L, MOTOR ELÉTRICO TRIFÁSICO POTÊNCIA DE 2 CV, SEM CARREGADOR - CHI DIURNO. AF_05/2023 | SINAPI | CHI | 0.7103 | 0.25196 | 0.17497 | 0.36 | 0.25
88830 | BETONEIRA CAPACIDADE NOMINAL DE 400 L, CAPACIDADE DE MISTURA 280 L, MOTOR ELÉTRICO TRIFÁSICO POTÊNCIA DE 2 CV, SEM CARREGADOR - CHP DIURNO. AF_05/2023 | SINAPI | CHP | 0.7534 | 1.4348 | 1.0778 | 2.05 | 1.54
|  |  |  | TOTAL Equipamento Custo Horário: |  | 1.2528 |  | 1.79
Material |  | FONTE | UNID | COEFICIENTE | PREÇO UNITÁRIO | TOTAL | PREÇO UNITÁRIO | TOTAL
00000370 | AREIA MEDIA - POSTO JAZIDA/FORNECEDOR (RETIRADO NA JAZIDA, SEM TRANSPORTE) | SINAPI | M3 | 0.7229 | 66.4905 | 48.0621 | 95 | 68.67
00001379 | CIMENTO PORTLAND COMPOSTO CP II-32 | SINAPI | KG | 362.6579 | 0.53892 | 195.4401 | 0.77 | 279.24
00004721 | PEDRA BRITADA N. 1 (9,5 a 19 MM) POSTO PEDREIRA/FORNECEDOR, SEM FRETE | SINAPI | M3 | 0.5934 | 54.3052 | 32.2234 | 77.59 | 46.04
|  |  |  | TOTAL Material: |  | 275.7256 |  | 393.95
Mão de Obra com Encargos Complementares |  | FONTE | UNID | COEFICIENTE | PREÇO UNITÁRIO | TOTAL | PREÇO UNITÁRIO | TOTAL
88377 | OPERADOR DE BETONEIRA ESTACIONÁRIA/MISTURADOR COM ENCARGOS COMPLEMENTARES | SINAPI | H | 1.4637 | 11.7163 | 17.1475 | 16.74 | 24.5
88316 | SERVENTE COM ENCARGOS COMPLEMENTARES | SINAPI | H | 2.3117 | 12.8362 | 29.6688 | 18.34 | 42.39
|  |  |  | TOTAL Mão de Obra com Encargos Complementares: |  | 46.8163 |  | 66.89
|  |  |  | VALOR: |  | 323.7947 |  | 462.63
|  |  |  | VALOR COM BDI: |  | 402.0856 |  | 574.49
2.2.7. 103670 LANÇAMENTO COM USO DE BALDES, ADENSAMENTO E ACABAMENTO DE CONCRETO EMESTRUTURAS. AF_02/2022 (M3)
Equipamento Custo Horário |  | FONTE | UNID | COEFICIENTE | PREÇO UNITÁRIO | TOTAL | PREÇO UNITÁRIO | TOTAL
90587 | VIBRADOR DE IMERSÃO, DIÂMETRO DE PONTEIRA 45MM, MOTOR ELÉTRICO TRIFÁSICO POTÊNCIA DE 2 CV - CHI DIURNO. AF_06/2015 | SINAPI | CHI | 1.417 | 0.34295 | 0.48293 | 0.49 | 0.69
90586 | VIBRADOR DE IMERSÃO, DIÂMETRO DE PONTEIRA 45MM, MOTOR ELÉTRICO TRIFÁSICO POTÊNCIA DE 2 CV - CHP DIURNO. AF_06/2015 | SINAPI | CHP | 1.042 | 0.95886 | 0.99386 | 1.37 | 1.42
|  |  |  | TOTAL Equipamento Custo Horário: |  | 1.4768 |  | 2.11
Mão de Obra com Encargos Complementares |  | FONTE | UNID | COEFICIENTE | PREÇO UNITÁRIO | TOTAL | PREÇO UNITÁRIO | TOTAL
88262 | CARPINTEIRO DE FORMAS COM ENCARGOS COMPLEMENTARES | SINAPI | H | 2.459 | 15.9647 | 39.2504 | 22.81 | 56.08
88309 | PEDREIRO COM ENCARGOS COMPLEMENTARES | SINAPI | H | 2.459 | 16.2097 | 39.8593 | 23.16 | 56.95
88316 | SERVENTE COM ENCARGOS COMPLEMENTARES | SINAPI | H | 7.377 | 12.8362 | 94.6895 | 18.34 | 135.29
|  |  |  | TOTAL Mão de Obra com Encargos Complementares: |  | 173.7992 |  | 248.32
|  |  |  | VALOR: |  | 175.276 |  | 250.43
|  |  |  | VALOR COM BDI: |  | 217.6549 |  | 310.98
2.2.8. S00122 Forma plana para estruturas, em compensado plastificado de 14mm, 05 usos, inclusive escoramento -Revisada (m2)
Encargos Complementares |  | FONTE | UNID | COEFICIENTE | PREÇO UNITÁRIO | TOTAL | PREÇO UNITÁRIO | TOTAL
S10551 | Encargos Complementares - Carpinteiro | ORSE | h | 0.973 | 2.5896 | 2.5196 | 3.7 | 3.6
S10549 | Encargos Complementares - Servente | ORSE | h | 0.243 | 2.6666 | 0.65091 | 3.81 | 0.93
|  |  |  | TOTAL Encargos Complementares: |  | 3.1705 |  | 4.53
Material |  | FONTE | UNID | COEFICIENTE | PREÇO UNITÁRIO | TOTAL | PREÇO UNITÁRIO | TOTAL
I43130S | Arame galvanizado 12 bwg, d = 2,76 mm (0,048 kg/m) ou 14 bwg, d = 2,11 mm (0,026 kg/m) | ORSE | kg | 0.15 | 17.0776 | 2.5616 | 24.4 | 3.66
I00628 | Compensado plastificado 14mm | ORSE | m2 | 0.234 | 54.9212 | 12.8502 | 78.47 | 18.36
I02692S | Desmoldante protetor para formas de madeira, de base oleosaemulsionada em agua | ORSE | l | 0.02 | 5.6132 | 0.11198 | 8.02 | 0.16
I01569 | Madeira mista serrada (barrote) 6 x 6cm - 0,0036 m3/m (angelim, louro) | ORSE | m | 1.07 | 6.4741 | 6.929 | 9.25 | 9.9
I05068S | Prego de aco polido com cabeca 17 x 21 (2 x 11) | ORSE | kg | 0.025 | 14.208 | 0.35695 | 20.3 | 0.51
I05069S | Prego de aco polido com cabeca 17 x 27 (2 1/2 x 11) | ORSE | kg | 0.1 | 14.4809 | 1.4488 | 20.69 | 2.07
I04509S | Sarrafo *2,5 x 10* cm em pinus, mista ou equivalente da regiao - bruta | ORSE | m | 1.029 | 4.0664 | 4.1854 | 5.81 | 5.98
I06193S | Tabua nao aparelhada *2,5 x 20* cm, em macaranduba, angelim ou equivalente da regiao - bruta | ORSE | m | 0.122 | 13.816 | 1.6868 | 19.74 | 2.41
|  |  |  | TOTAL Material: |  | 30.1307 |  | 43.05
Mão de Obra |  | FONTE | UNID | COEFICIENTE | PREÇO UNITÁRIO | TOTAL | PREÇO UNITÁRIO | TOTAL
I01213S | Carpinteiro de formas (horista) | ORSE | h | 0.973 | 12.7102 | 12.3672 | 18.16 | 17.67
I06111S | Servente de obras | ORSE | h | 0.243 | 8.9027 | 2.1627 | 12.72 | 3.09
|  |  |  | TOTAL Mão de Obra: |  | 14.5299 |  | 20.76
|  |  |  | VALOR: |  | 47.8312 |  | 68.34
|  |  |  | VALOR COM BDI: |  | 59.3935 |  | 84.86
2.2.9. COMP ALIN 007 Armacao aco ca-50 diam.6,3 mm à 16,00 mm - fornecimento/ corte(perda de 10%) / dobra / colocação. (kg)
Material |  | FONTE | UNID | COEFICIENTE | PREÇO UNITÁRIO | TOTAL | PREÇO UNITÁRIO | TOTAL
00043055 | ACO CA-50, 12,5 MM OU 16,0 MM, VERGALHAO | SINAPI | KG | 1.1 | 5.7392 | 6.3131 | 8.2 | 9.02
00043132 | ARAME RECOZIDO 16 BWG, D = 1,65 MM (0,016 KG/M) OU 18 BWG, D = 1,25 MM (0,01 KG/M) | SINAPI | KG | 0.03 | 20.5071 | 0.61591 | 29.3 | 0.88
|  |  |  | TOTAL Material: |  | 6.929 |  | 9.9
Mão de Obra com Encargos Complementares |  | FONTE | UNID | COEFICIENTE | PREÇO UNITÁRIO | TOTAL | PREÇO UNITÁRIO | TOTAL
88245 | ARMADOR COM ENCARGOS COMPLEMENTARES | SINAPI | H | 0.07 | 16.0907 | 1.1268 | 22.99 | 1.61
88316 | SERVENTE COM ENCARGOS COMPLEMENTARES | SINAPI | H | 0.07 | 12.8362 | 0.89587 | 18.34 | 1.28
|  |  |  | TOTAL Mão de Obra com Encargos Complementares: |  | 2.0227 |  | 2.89
|  |  |  | VALOR: |  | 8.9517 |  | 12.79
|  |  |  | VALOR COM BDI: |  | 11.1144 |  | 15.88
2.2.10. 93184 VERGA PRE-MOLDADA PARA PORTAS COM ATE 1,5 M DE VAO. AF 03/2016 (M)
Material |  | FONTE | UNID | COEFICIENTE | PREÇO UNITÁRIO | TOTAL | PREÇO UNITÁRIO | TOTAL
00002692 | DESMOLDANTE PROTETOR PARA FORMAS DE MADEIRA, DE BASE OLEOSA EMULSIONADA EM AGUA | SINAPI | L | 0.005 | 6.1241 | 0.027996 | 8.75 | 0.04
00039017 | ESPACADOR / DISTANCIADOR CIRCULAR COM ENTRADA LATERAL, EM PLASTICO, PARA VERGALHAO *4,2 A 12,5* MM, COBRIMENTO 20 MM | SINAPI | UN | 6 | 0.15398 | 0.92387 | 0.22 | 1.32
|  |  |  | TOTAL Material: |  | 0.95186 |  | 1.36
Mão de Obra com Encargos Complementares |  | FONTE | UNID | COEFICIENTE | PREÇO UNITÁRIO | TOTAL | PREÇO UNITÁRIO | TOTAL
88309 | PEDREIRO COM ENCARGOS COMPLEMENTARES | SINAPI | H | 0.094 | 16.2097 | 1.5188 | 23.16 | 2.17
88316 | SERVENTE COM ENCARGOS COMPLEMENTARES | SINAPI | H | 0.107 | 12.8362 | 1.3718 | 18.34 | 1.96
|  |  |  | TOTAL Mão de Obra com Encargos Complementares: |  | 2.8906 |  | 4.13
Serviço |  | FONTE | UNID | COEFICIENTE | PREÇO UNITÁRIO | TOTAL | PREÇO UNITÁRIO | TOTAL
87294 | ARGAMASSA TRAÇO 1:2:9 (EM VOLUME DE CIMENTO, CAL E AREIA MÉDIA ÚMIDA) PARA EMBOÇO/MASSA ÚNICA/ASSENTAMENTO DE ALVENARIA DE VEDAÇÃO, PREPARO MECÂNICO COM BETONEIRA 600 L. AF_08/2019 | SINAPI | M3 | 0.0019 | 357.6489 | 0.6789 | 511 | 0.97
94970 | CONCRETO FCK = 20MPA, TRAÇO 1:2,7:3 (EM MASSA SECA DE CIMENTO/ AREIA MÉDIA/ BRITA 1) - PREPARO MECÂNICO COM BETONEIRA 600 L. AF_05/2021 | SINAPI | M3 | 0.012 | 302.1398 | 3.6255 | 431.69 | 5.18
92800 | CORTE E DOBRA DE AÇO CA-60, DIÂMETRO DE 5,0 MM. AF_06/2022 | SINAPI | KG | 0.308 | 7.7549 | 2.3867 | 11.08 | 3.41
92270 | FABRICAÇÃO DE FÔRMA PARA VIGAS, COM MADEIRA SERRADA, E = 25 MM. AF_09/2020 | SINAPI | M2 | 0.122 | 96.4042 | 11.7583 | 137.74 | 16.8
|  |  |  | TOTAL Serviço: |  | 18.4494 |  | 26.36
|  |  |  | VALOR: |  | 22.2918 |  | 31.85
|  |  |  | VALOR COM BDI: |  | 27.681 |  | 39.55
2.2.11. 103328 ALVENARIA DE VEDAÇÃO DE BLOCOS CERÂMICOS FURADOS NA HORIZONTAL DE 9X19X19 CM (ESPESSURA 9 CM) E ARGAMASSA DE ASSENTAMENTO COM PREPARO EM BETONEIRA.AF_12/2021 (M2)
Material |  | FONTE | UNID | COEFICIENTE | PREÇO UNITÁRIO | TOTAL | PREÇO UNITÁRIO | TOTAL
00007271 | BLOCO CERAMICO / TIJOLO VAZADO PARA ALVENARIA DE VEDACAO, 8 FUROS NA HORIZONTAL, DE 9 X 19 X 19 CM (L XA X C) | SINAPI | UN | 28.31 | 0.52492 | 14.8589 | 0.75 | 21.23
00037395 | PINO DE ACO COM FURO, HASTE = 27 MM (ACAO DIRETA) | SINAPI | CENTO | 0.005 | 27.1141 | 0.13298 | 38.74 | 0.19
00034557 | TELA DE ACO SOLDADA GALVANIZADA/ZINCADA PARA ALVENARIA, FIO D = *1,20 A 1,70* MM, MALHA 15 X 15 MM, (C X L) *50 X 7,5* CM | SINAPI | M | 0.42 | 2.3167 | 0.97286 | 3.31 | 1.39
|  |  |  | TOTAL Material: |  | 15.9647 |  | 22.81
Mão de Obra com Encargos Complementares |  | FONTE | UNID | COEFICIENTE | PREÇO UNITÁRIO | TOTAL | PREÇO UNITÁRIO | TOTAL
88309 | PEDREIRO COM ENCARGOS COMPLEMENTARES | SINAPI | H | 1.61 | 16.2097 | 26.0923 | 23.16 | 37.28
88316 | SERVENTE COM ENCARGOS COMPLEMENTARES | SINAPI | H | 0.805 | 12.8362 | 10.3305 | 18.34 | 14.76
|  |  |  | TOTAL Mão de Obra com Encargos Complementares: |  | 36.4228 |  | 52.04
Serviço |  | FONTE | UNID | COEFICIENTE | PREÇO UNITÁRIO | TOTAL | PREÇO UNITÁRIO | TOTAL
87292 | ARGAMASSA TRAÇO 1:2:8 (EM VOLUME DE CIMENTO, CAL E AREIA MÉDIA ÚMIDA) PARA EMBOÇO/MASSA ÚNICA/ASSENTAMENTO DE ALVENARIA DE VEDAÇÃO, PREPARO MECÂNICO COM BETONEIRA 400 L. AF_08/2019 | SINAPI | M3 | 0.0091 | 375.4684 | 3.4155 | 536.46 | 4.88
|  |  |  | TOTAL Serviço: |  | 3.4155 |  | 4.88
|  |  |  | VALOR: |  | 55.803 |  | 79.73
|  |  |  | VALOR COM BDI: |  | 69.2971 |  | 99.01
2.2.12. 87903 CHAPISCO APLICADO TANTO EM PILARES E VIGAS DE CONCRETO COMO EM ALVENARIAS DE PAREDES INTERNAS, COM ROLO PARA TEXTURA ACRÍLICA. ARGAMASSA TRAÇO 1:4 E EMULSÃO POLIMÉRICA (ADESIVO) COM PREPARO EM BETONEIRA 400L. AF_06/2014 (M2)
Mão de Obra com Encargos Complementares |  | FONTE | UNID | COEFICIENTE | PREÇO UNITÁRIO | TOTAL | PREÇO UNITÁRIO | TOTAL
88309 | PEDREIRO COM ENCARGOS COMPLEMENTARES | SINAPI | H | 0.1074 | 16.2097 | 1.7358 | 23.16 | 2.48
88316 | SERVENTE COM ENCARGOS COMPLEMENTARES | SINAPI | H | 0.0358 | 12.8362 | 0.45493 | 18.34 | 0.65
|  |  |  | TOTAL Mão de Obra com Encargos Complementares: |  | 2.1907 |  | 3.13
Serviço |  | FONTE | UNID | COEFICIENTE | PREÇO UNITÁRIO | TOTAL | PREÇO UNITÁRIO | TOTAL
87393 | ARGAMASSA INDUSTRIALIZADA PARA CHAPISCO ROLADO, PREPARO COM MISTURADOR DE EIXO HORIZONTAL DE 300 KG. AF_08/2019 | SINAPI | M3 | 0.0015 | 3930.6174 | 5.8932 | 5615.97 | 8.42
|  |  |  | TOTAL Serviço: |  | 5.8932 |  | 8.42
|  |  |  | VALOR: |  | 8.0838 |  | 11.55
|  |  |  | VALOR COM BDI: |  | 10.0366 |  | 14.34
2.2.13. S03317 Reboco especial de parede 2cm com argamassa traço t1 - 1:3 (cimento / areia) (m2)
Encargos Complementares |  | FONTE | UNID | COEFICIENTE | PREÇO UNITÁRIO | TOTAL | PREÇO UNITÁRIO | TOTAL
S10550 | Encargos Complementares - Pedreiro | ORSE | h | 0.59677 | 2.5966 | 1.5468 | 3.71 | 2.21
S10549 | Encargos Complementares - Servente | ORSE | h | 0.59947 | 2.6666 | 1.5958 | 3.81 | 2.28
|  |  |  | TOTAL Encargos Complementares: |  | 3.1426 |  | 4.49
Mão de Obra |  | FONTE | UNID | COEFICIENTE | PREÇO UNITÁRIO | TOTAL | PREÇO UNITÁRIO | TOTAL
I04750S | Pedreiro (horista) | ORSE | h | 0.59947 | 12.7102 | 7.6219 | 18.16 | 10.89
I06111S | Servente de obras | ORSE | h | 0.59947 | 8.9027 | 5.3402 | 12.72 | 7.63
|  |  |  | TOTAL Mão de Obra: |  | 12.9621 |  | 18.52
Serviço |  | FONTE | UNID | COEFICIENTE | PREÇO UNITÁRIO | TOTAL | PREÇO UNITÁRIO | TOTAL
S01903 | Argamassa cimento e areia traço t-1 (1:3) - 1 saco cimento 50kg / 3 padiolas areia dim. 0.35 x 0.45 x 0.23 m - Confecção mecânica e transporte | ORSE | m3 | 0.019982 | 375.0274 | 7.4959 | 535.83 | 10.71
|  |  |  | TOTAL Serviço: |  | 7.4959 |  | 10.71
|  |  |  | VALOR: |  | 23.6006 |  | 33.72
|  |  |  | VALOR COM BDI: |  | 29.3048 |  | 41.87
2.2.14. S09935 COBOGO CERAMICO (ELEMENTO VAZADO), 9X2OX20CM, ASSENTADO COMARGAMASSATRACO 1:4 DE CIMENTO E AREIA (m2)
Encargos Complementares |  | FONTE | UNID | COEFICIENTE | PREÇO UNITÁRIO | TOTAL | PREÇO UNITÁRIO | TOTAL
S10550 | Encargos Complementares - Pedreiro | ORSE | h | 1 | 2.5966 | 2.5966 | 3.71 | 3.71
|  |  |  | TOTAL Encargos Complementares: |  | 2.5966 |  | 3.71
Material |  | FONTE | UNID | COEFICIENTE | PREÇO UNITÁRIO | TOTAL | PREÇO UNITÁRIO | TOTAL
I07272S | Elemento vazado ceramico quadrado (tipo reto ou redondo), *7 a 9 x 20 x 20* cm (l x a x c) | ORSE | un | 25 | 1.0568 | 26.4212 | 1.51 | 37.75
|  |  |  | TOTAL Material: |  | 26.4212 |  | 37.75
Mão de Obra |  | FONTE | UNID | COEFICIENTE | PREÇO UNITÁRIO | TOTAL | PREÇO UNITÁRIO | TOTAL
I04750S | Pedreiro (horista) | ORSE | h | 1 | 12.7102 | 12.7102 | 18.16 | 18.16
|  |  |  | TOTAL Mão de Obra: |  | 12.7102 |  | 18.16
Serviço |  | FONTE | UNID | COEFICIENTE | PREÇO UNITÁRIO | TOTAL | PREÇO UNITÁRIO | TOTAL
S07728 | Argamassa cimento e areia traço t-7 (1:4) - 1 saco cimento 50kg / 4 padiolas areia dim. 0,35z0,45x0,23m - Confecção mecânica e transporte | ORSE | m3 | 0.03 | 368.9453 | 11.0654 | 527.14 | 15.81
|  |  |  | TOTAL Serviço: |  | 11.0654 |  | 15.81
|  |  |  | VALOR: |  | 52.7935 |  | 75.43
|  |  |  | VALOR COM BDI: |  | 65.5596 |  | 93.67
2.2.15. 87265 REVESTIMENTO CERÂMICO PARA PAREDES INTERNAS COM PLACAS TIPO GRÊS OU SEMI- GRÊS DE DIMENSÕES 20X20 CM APLICADAS EM AMBIENTES DE ÁREA MAIOR QUE 5 M² NAALTURA INTEIRA DAS PAREDES. AF_06/2014 (M2)
Material |  | FONTE | UNID | COEFICIENTE | PREÇO UNITÁRIO | TOTAL | PREÇO UNITÁRIO | TOTAL
00001381 | ARGAMASSA COLANTE AC I PARA CERAMICAS | SINAPI | KG | 4.91 | 0.59491 | 2.9186 | 0.85 | 4.17
00034357 | REJUNTE CIMENTICIO, QUALQUER COR | SINAPI | KG | 0.422 | 3.4925 | 1.4698 | 4.99 | 2.1
00000536 | REVESTIMENTO EM CERAMICA ESMALTADA EXTRA, PEI MENOR OU IGUAL A 3, FORMATO MENOR OU IGUAL A 2025 CM2 | SINAPI | M2 | 1.0553 | 24.4965 | 25.8473 | 35 | 36.93
|  |  |  | TOTAL Material: |  | 30.2357 |  | 43.2
Mão de Obra com Encargos Complementares |  | FONTE | UNID | COEFICIENTE | PREÇO UNITÁRIO | TOTAL | PREÇO UNITÁRIO | TOTAL
88256 | AZULEJISTA OU LADRILHISTA COM ENCARGOS COMPLEMENTARES | SINAPI | H | 0.5341 | 16.1327 | 8.6158 | 23.05 | 12.31
88316 | SERVENTE COM ENCARGOS COMPLEMENTARES | SINAPI | H | 0.2686 | 12.8362 | 3.4435 | 18.34 | 4.92
|  |  |  | TOTAL Mão de Obra com Encargos Complementares: |  | 12.0593 |  | 17.23
|  |  |  | VALOR: |  | 42.295 |  | 60.43
|  |  |  | VALOR COM BDI: |  | 52.5205 |  | 75.04
2.2.16. 98679 PISO CIMENTADO TRACO 1:3 (CIMENTO E AREIA) ACABAMENTO LISO ESPESSURA 2,OCM,PREPARO MANUAL DA ARGAMASSA (M2)
Material |  | FONTE | UNID | COEFICIENTE | PREÇO UNITÁRIO | TOTAL | PREÇO UNITÁRIO | TOTAL
00001379 | CIMENTO PORTLAND COMPOSTO CP II-32 | SINAPI | KG | 0.5 | 0.53892 | 0.26596 | 0.77 | 0.38
00003671 | JUNTA PLASTICA DE DILATACAO PARA PISOS, COR CINZA, 17 X 3 MM (ALTURA X ESPESSURA) | SINAPI | M | 1.67 | 0.90287 | 1.5048 | 1.29 | 2.15
|  |  |  | TOTAL Material: |  | 1.7707 |  | 2.53
Mão de Obra com Encargos Complementares |  | FONTE | UNID | COEFICIENTE | PREÇO UNITÁRIO | TOTAL | PREÇO UNITÁRIO | TOTAL
88309 | PEDREIRO COM ENCARGOS COMPLEMENTARES | SINAPI | H | 0.354 | 16.2097 | 5.7322 | 23.16 | 8.19
88316 | SERVENTE COM ENCARGOS COMPLEMENTARES | SINAPI | H | 0.177 | 12.8362 | 2.2677 | 18.34 | 3.24
|  |  |  | TOTAL Mão de Obra com Encargos Complementares: |  | 7.9999 |  | 11.43
Serviço |  | FONTE | UNID | COEFICIENTE | PREÇO UNITÁRIO | TOTAL | PREÇO UNITÁRIO | TOTAL
87298 | ARGAMASSA TRAÇO 1:3 (EM VOLUME DE CIMENTO E AREIA MÉDIA ÚMIDA) PARA CONTRAPISO, PREPARO MECÂNICO COM BETONEIRA 400 L. AF_08/2019 | SINAPI | M3 | 0.031 | 447.684 | 13.872 | 639.64 | 19.82
|  |  |  | TOTAL Serviço: |  | 13.872 |  | 19.82
|  |  |  | VALOR: |  | 23.6426 |  | 33.78
|  |  |  | VALOR COM BDI: |  | 29.3608 |  | 41.95
2.2.17. 87246 REVESTIMENTO CERÂMICO PARA PISO COM PLACAS TIPO GRÊS DE DIMENSÕES 35X35 CMAPLICADA EM AMBIENTES DE ÁREA MENOR QUE 5 M2. AF_06/2014 (M2)
Material |  | FONTE | UNID | COEFICIENTE | PREÇO UNITÁRIO | TOTAL | PREÇO UNITÁRIO | TOTAL
00001381 | ARGAMASSA COLANTE AC I PARA CERAMICAS | SINAPI | KG | 9.1325 | 0.59491 | 5.4312 | 0.85 | 7.76
00001287 | PISO EM CERAMICA ESMALTADA EXTRA, PEI MAIOR OU IGUAL A 4, FORMATO MENOR OU IGUAL A 2025 CM2 | SINAPI | M2 | 1.081 | 25.5114 | 27.5761 | 36.45 | 39.4
00034357 | REJUNTE CIMENTICIO, QUALQUER COR | SINAPI | KG | 0.241 | 3.4925 | 0.83988 | 4.99 | 1.2
|  |  |  | TOTAL Material: |  | 33.8472 |  | 48.36
Mão de Obra com Encargos Complementares |  | FONTE | UNID | COEFICIENTE | PREÇO UNITÁRIO | TOTAL | PREÇO UNITÁRIO | TOTAL
88256 | AZULEJISTA OU LADRILHISTA COM ENCARGOS COMPLEMENTARES | SINAPI | H | 0.6797 | 16.1327 | 10.9604 | 23.05 | 15.66
88316 | SERVENTE COM ENCARGOS COMPLEMENTARES | SINAPI | H | 0.1893 | 12.8362 | 2.4287 | 18.34 | 3.47
|  |  |  | TOTAL Mão de Obra com Encargos Complementares: |  | 13.3891 |  | 19.13
|  |  |  | VALOR: |  | 47.2363 |  | 67.49
|  |  |  | VALOR COM BDI: |  | 58.6586 |  | 83.81
2.2.18. 101963 LAJE PRÉ-MOLDADA UNIDIRECIONAL, BIAPOIADA, PARA PISO, ENCHIMENTO EM CERÂMICA, VIGOTA CONVENCIONAL, ALTURA TOTAL DA LAJE (ENCHIMENTO+CAPA) = (8+4).AF_11/2020_PA (M2)
Material |  | FONTE | UNID | COEFICIENTE | PREÇO UNITÁRIO | TOTAL | PREÇO UNITÁRIO | TOTAL
00003743 | LAJE PRE-MOLDADA CONVENCIONAL (LAJOTAS + VIGOTAS) PARA PISO, UNIDIRECIONAL, SOBRECARGA DE 200 KG/M2, VAO ATE 3,50 M (SEM COLOCACAO) | SINAPI | M2 | 1 | 50.8897 | 50.8897 | 72.71 | 72.71
00040304 | PREGO DE ACO POLIDO COM CABECA DUPLA 17 X 27 (2 1/2 X 11) | SINAPI | KG | 0.04 | 20.2131 | 0.80488 | 28.88 | 1.15
00006193 | TABUA NAO APARELHADA *2,5 X 20* CM, EM MACARANDUBA/MASSARANDUBA, ANGELIM OU EQUIVALENTE DA REGIAO - BRUTA | SINAPI | M | 1.87 | 9.7216 | 18.1764 | 13.89 | 25.97
|  |  |  | TOTAL Material: |  | 69.871 |  | 99.83
Mão de Obra com Encargos Complementares |  | FONTE | UNID | COEFICIENTE | PREÇO UNITÁRIO | TOTAL | PREÇO UNITÁRIO | TOTAL
88262 | CARPINTEIRO DE FORMAS COM ENCARGOS COMPLEMENTARES | SINAPI | H | 0.501 | 15.9647 | 7.9929 | 22.81 | 11.42
88316 | SERVENTE COM ENCARGOS COMPLEMENTARES | SINAPI | H | 0.354 | 12.8362 | 4.5424 | 18.34 | 6.49
|  |  |  | TOTAL Mão de Obra com Encargos Complementares: |  | 12.5352 |  | 17.91
Serviço |  | FONTE | UNID | COEFICIENTE | PREÇO UNITÁRIO | TOTAL | PREÇO UNITÁRIO | TOTAL
92767 | ARMAÇÃO DE LAJE DE ESTRUTURA CONVENCIONAL DE CONCRETO ARMADO UTILIZANDO AÇO CA-60 DE 4,2 MM - MONTAGEM. AF_06/2022 | SINAPI | KG | 1.211 | 11.2334 | 13.5991 | 16.05 | 19.43
103674 | CONCRETAGEM DE VIGAS E LAJES, FCK=25 MPA, PARA LAJES PREMOLDADAS COM USO DE BOMBA - LANÇAMENTO, ADENSAMENTO E ACABAMENTO. AF_02/2022_PS | SINAPI | M3 | 0.054 | 423.5865 | 22.8727 | 605.21 | 32.68
92273 | FABRICAÇÃO DE ESCORAS DO TIPO PONTALETE, EM MADEIRA, PARA PÉ-DIREITO SIMPLES. AF_09/2020 | SINAPI | M | 0.97 | 13.4731 | 13.0671 | 19.25 | 18.67
|  |  |  | TOTAL Serviço: |  | 49.5389 |  | 70.78
|  |  |  | VALOR: |  | 131.9451 |  | 188.52
|  |  |  | VALOR COM BDI: |  | 163.8466 |  | 234.1
2.2.19. 94201 TELHAMENTO COM TELHA CERAMICA CAPA-CANAL, TIPO COLONIAL, COM ATE 2 AGU (M2)
Equipamento Custo Horário |  | FONTE | UNID | COEFICIENTE | PREÇO UNITÁRIO | TOTAL | PREÇO UNITÁRIO | TOTAL
93282 | GUINCHO ELÉTRICO DE COLUNA, CAPACIDADE 400 KG, COM MOTO FREIO, MOTOR TRIFÁSICO DE 1,25 CV - CHI DIURNO. AF_03/2016 | SINAPI | CHI | 0.0516 | 11.8983 | 0.60891 | 17 | 0.87
93281 | GUINCHO ELÉTRICO DE COLUNA, CAPACIDADE 400 KG, COM MOTO FREIO, MOTOR TRIFÁSICO DE 1,25 CV - CHP DIURNO. AF_03/2016 | SINAPI | CHP | 0.0372 | 12.6962 | 0.46893 | 18.14 | 0.67
|  |  |  | TOTAL Equipamento Custo Horário: |  | 1.0778 |  | 1.54
Material |  | FONTE | UNID | COEFICIENTE | PREÇO UNITÁRIO | TOTAL | PREÇO UNITÁRIO | TOTAL
00007173 | TELHA DE BARRO / CERAMICA, NAO ESMALTADA, TIPO COLONIAL, CANAL, PLAN, PAULISTA, COMPRIMENTO DE *44 A 50* CM, RENDIMENTO DE COBERTURA DE *26* TELHAS/M2 | SINAPI | MIL | 0.0275 | 575.3178 | 15.8177 | 822 | 22.6
|  |  |  | TOTAL Material: |  | 15.8177 |  | 22.6
Mão de Obra com Encargos Complementares |  | FONTE | UNID | COEFICIENTE | PREÇO UNITÁRIO | TOTAL | PREÇO UNITÁRIO | TOTAL
88316 | SERVENTE COM ENCARGOS COMPLEMENTARES | SINAPI | H | 0.399 | 12.8362 | 5.1163 | 18.34 | 7.31
88323 | TELHADISTA COM ENCARGOS COMPLEMENTARES | SINAPI | H | 0.133 | 15.8107 | 2.0997 | 22.59 | 3
|  |  |  | TOTAL Mão de Obra com Encargos Complementares: |  | 7.216 |  | 10.31
|  |  |  | VALOR: |  | 24.1116 |  | 34.45
|  |  |  | VALOR COM BDI: |  | 29.9417 |  | 42.78
2.2.20. 88489 APLICAÇAO MANUAL DE PINTURA COM TINTA LATEX ACRILICA EM PAREDES, DUAS DEMAOS.AF 06/2014 (M2)
Material |  | FONTE | UNID | COEFICIENTE | PREÇO UNITÁRIO | TOTAL | PREÇO UNITÁRIO | TOTAL
00007356 | TINTA LATEX ACRILICA PREMIUM, COR BRANCO FOSCO | SINAPI | L | 0.2285 | 19.0863 | 4.3604 | 27.27 | 6.23
|  |  |  | TOTAL Material: |  | 4.3604 |  | 6.23
Mão de Obra com Encargos Complementares |  | FONTE | UNID | COEFICIENTE | PREÇO UNITÁRIO | TOTAL | PREÇO UNITÁRIO | TOTAL
88310 | PINTOR COM ENCARGOS COMPLEMENTARES | SINAPI | H | 0.1631 | 17.0776 | 2.7786 | 24.4 | 3.97
88316 | SERVENTE COM ENCARGOS COMPLEMENTARES | SINAPI | H | 0.0544 | 12.8362 | 0.6929 | 18.34 | 0.99
|  |  |  | TOTAL Mão de Obra com Encargos Complementares: |  | 3.4715 |  | 4.96
|  |  |  | VALOR: |  | 7.8319 |  | 11.19
|  |  |  | VALOR COM BDI: |  | 9.7286 |  | 13.9
2.2.21. 100759 PINTURA ESMALTE BRILHANTE (2 DEMAOS) SOBRE SUPERFICIE METALICA, INCLUSIVEPROTECAO COM ZARCAO (1 DEMAO) (M2)
Material |  | FONTE | UNID | COEFICIENTE | PREÇO UNITÁRIO | TOTAL | PREÇO UNITÁRIO | TOTAL
00005318 | DILUENTE AGUARRAS | SINAPI | L | 0.124 | 14.5579 | 1.7987 | 20.8 | 2.57
00007292 | TINTA ESMALTE SINTETICO PREMIUM BRILHANTE | SINAPI | L | 0.4134 | 26.6242 | 11.0024 | 38.04 | 15.72
|  |  |  | TOTAL Material: |  | 12.8012 |  | 18.29
Mão de Obra com Encargos Complementares |  | FONTE | UNID | COEFICIENTE | PREÇO UNITÁRIO | TOTAL | PREÇO UNITÁRIO | TOTAL
88310 | PINTOR COM ENCARGOS COMPLEMENTARES | SINAPI | H | 1.0531 | 17.0776 | 17.9804 | 24.4 | 25.69
|  |  |  | TOTAL Mão de Obra com Encargos Complementares: |  | 17.9804 |  | 25.69
|  |  |  | VALOR: |  | 30.7816 |  | 43.98
|  |  |  | VALOR COM BDI: |  | 38.2215 |  | 54.61
2.2.22. S11532 PORTAO EM TELA ARAME GALVANIZADO N.12 MALHA 2" E MOLDURA EM TUBOS DE ACO COMDUAS FOLHAS DE ABRIR, INCLUSO FERRAGENS (m2)
Encargos Complementares |  | FONTE | UNID | COEFICIENTE | PREÇO UNITÁRIO | TOTAL | PREÇO UNITÁRIO | TOTAL
S10594 | Encargos Complementares - Serralheiro ou Operador de Equipamento Leve | ORSE | h | 3.4998 | 2.5406 | 8.8887 | 3.63 | 12.7
S10549 | Encargos Complementares - Servente | ORSE | h | 4.9997 | 2.6666 | 13.3331 | 3.81 | 19.05
S10603 | Encargos Complementares - Soldador | ORSE | h | 2.4999 | 3.0446 | 7.6079 | 4.35 | 10.87
|  |  |  | TOTAL Encargos Complementares: |  | 29.8297 |  | 42.62
Material |  | FONTE | UNID | COEFICIENTE | PREÇO UNITÁRIO | TOTAL | PREÇO UNITÁRIO | TOTAL
I00258 | Barra chata de ferro 2" x 1/4" (2,53 kg/m) | ORSE | m | 2.9998 | 18.4564 | 55.3691 | 26.37 | 79.11
I10997S | Eletrodo revestido aws - e7018, diametro igual a 4,00 mm | ORSE | kg | 3.3698 | 28.6819 | 96.6492 | 40.98 | 138.09
I11948S | Parafuso zincado, sextavado, com rosca soberba, diametro 5/16", comprimento 40 mm | ORSE | un | 9 | 0.53892 | 4.8503 | 0.77 | 6.93
I04370 | Perfil Aço, Cantoneira abas iguais - 2 1/2" x 3/16" (4,57 kg/m) | ORSE | kg | 13.7102 | 7.3629 | 100.9466 | 10.52 | 144.23
I10932S | Tela de arame galvanizada quadrangular / losangular, fio 4,19 mm (8 bwg), malha 5 x 5 cm, h = 2 m | ORSE | m2 | 1.0999 | 76.2961 | 83.918 | 109.01 | 119.9
|  |  |  | TOTAL Material: |  | 341.7332 |  | 488.26
Mão de Obra |  | FONTE | UNID | COEFICIENTE | PREÇO UNITÁRIO | TOTAL | PREÇO UNITÁRIO | TOTAL
I06110S | Serralheiro (horista) | ORSE | h | 3.4998 | 12.7102 | 44.4856 | 18.16 | 63.56
I06111S | Servente de obras | ORSE | h | 4.9997 | 8.9027 | 44.5136 | 12.72 | 63.6
I06160S | Soldador (horista) | ORSE | h | 2.4999 | 12.7102 | 31.7755 | 18.16 | 45.4
|  |  |  | TOTAL Mão de Obra: |  | 120.7747 |  | 172.56
|  |  |  | VALOR: |  | 492.3377 |  | 703.44
|  |  |  | VALOR COM BDI: |  | 611.3836 |  | 873.53
2.2.23. 90844 KIT DE PORTA DE MADEIRA PARA PINTURA, SEMI-OCA (LEVE OU MÉDIA), PADRÃO MÉDIO, 90X210CM, ESPESSURA DE 3,5CM, ITENS INCLUSOS: DOBRADIÇAS, MONTAGEM E INSTALAÇÃO DO BATENTE, FECHADURA COM EXECUÇÃO DO FURO - FORNECIMENTO EINSTALAÇÃO (UN)
Serviço |  | FONTE | UNID | COEFICIENTE | PREÇO UNITÁRIO | TOTAL | PREÇO UNITÁRIO | TOTAL
100659 | ALIZAR DE 5X1,5CM PARA PORTA FIXADO COM PREGOS, PADRÃO MÉDIO - FORNECIMENTO E INSTALAÇÃO. AF_12/2019 | SINAPI | M | 10.2 | 7.265 | 74.0984 | 10.38 | 105.87
90806 | BATENTE PARA PORTA DE MADEIRA, FIXAÇÃO COM ARGAMASSA, PADRÃO MÉDIO - FORNECIMENTO E INSTALAÇÃO. AF_12/2019 | SINAPI | UN | 1 | 252.9159 | 252.9159 | 361.36 | 361.36
90830 | FECHADURA DE EMBUTIR COM CILINDRO, EXTERNA, COMPLETA, ACABAMENTO PADRÃO MÉDIO, INCLUSO EXECUÇÃO DE FURO - FORNECIMENTO E INSTALAÇÃO. AF_12/2019 | SINAPI | UN | 1 | 116.0224 | 116.0224 | 165.77 | 165.77
90823 | PORTA DE MADEIRA PARA PINTURA, SEMI-OCA (LEVE OU MÉDIA), 90X210CM, ESPESSURA DE 3,5CM, INCLUSO DOBRADIÇAS - FORNECIMENTO E INSTALAÇÃO. AF_12/2019 | SINAPI | UN | 1 | 261.9586 | 261.9586 | 374.28 | 374.28
|  |  |  | TOTAL Serviço: |  | 704.9953 |  | 1007.28
|  |  |  | VALOR: |  | 704.9953 |  | 1007.28
|  |  |  | VALOR COM BDI: |  | 875.4629 |  | 1250.84
2.2.24. 102662 Dreno subsuperficial (seção 0,40 x 0,40 m), com tubo de pvc corrugado rígido perfurado, dn 100 mm,enchimento com areia. af_07/2021 (M)
Material |  | FONTE | UNID | COEFICIENTE | PREÇO UNITÁRIO | TOTAL | PREÇO UNITÁRIO | TOTAL
00000367 | AREIA GROSSA - POSTO JAZIDA/FORNECEDOR (RETIRADO NA JAZIDA, SEM TRANSPORTE) | SINAPI | M3 | 0.1674 | 67.3584 | 11.2754 | 96.24 | 16.11
00003899 | LUVA SIMPLES, PVC, SOLDAVEL, DN 100 MM, SERIE NORMAL, PARA ESGOTO PREDIAL | SINAPI | UN | 0.1667 | 4.5144 | 0.74889 | 6.45 | 1.07
00044315 | TUBO PVC, RIGIDO, CORRUGADO, PERFURADO DN 100 MM, PARA DRENAGEM, SISTEMA IRRIGACAO | SINAPI | M | 1.05 | 40.1743 | 42.183 | 57.4 | 60.27
|  |  |  | TOTAL Material: |  | 54.2073 |  | 77.45
Mão de Obra com Encargos Complementares |  | FONTE | UNID | COEFICIENTE | PREÇO UNITÁRIO | TOTAL | PREÇO UNITÁRIO | TOTAL
88309 | PEDREIRO COM ENCARGOS COMPLEMENTARES | SINAPI | H | 0.0933 | 16.2097 | 1.5118 | 23.16 | 2.16
88316 | SERVENTE COM ENCARGOS COMPLEMENTARES | SINAPI | H | 0.2798 | 12.8362 | 3.5905 | 18.34 | 5.13
|  |  |  | TOTAL Mão de Obra com Encargos Complementares: |  | 5.1023 |  | 7.29
Serviço |  | FONTE | UNID | COEFICIENTE | PREÇO UNITÁRIO | TOTAL | PREÇO UNITÁRIO | TOTAL
90106 | ESCAVAÇÃO MECANIZADA DE VALA COM PROFUNDIDADE ATÉ 1,5 M (MÉDIA MONTANTE E JUSANTE/UMA COMPOSIÇÃO POR TRECHO), RETROESCAV. (0,26 M3), LARGURA DE 0,8 M A 1,5 M, EM SOLO DE 1A CATEGORIA, LOCAIS COM BAIXO NÍVEL DE INTERFERÊNCIA. AF_02/2021 | SINAPI | M3 | 0.16 | 4.3464 | 0.6929 | 6.21 | 0.99
|  |  |  | TOTAL Serviço: |  | 0.6929 |  | 0.99
|  |  |  | VALOR: |  | 60.0024 |  | 85.73
|  |  |  | VALOR COM BDI: |  | 74.5114 |  | 106.46
2.2.25. S02658 CAMADA DRENANTE COM BRITA NUM 3 (m3)
Encargos Complementares |  | FONTE | UNID | COEFICIENTE | PREÇO UNITÁRIO | TOTAL | PREÇO UNITÁRIO | TOTAL
S10549 | Encargos Complementares - Servente | ORSE | h | 1.9998 | 2.6666 | 5.3332 | 3.81 | 7.62
|  |  |  | TOTAL Encargos Complementares: |  | 5.3332 |  | 7.62
Material |  | FONTE | UNID | COEFICIENTE | PREÇO UNITÁRIO | TOTAL | PREÇO UNITÁRIO | TOTAL
I04722S | Pedra britada n. 3 (38 a 50 mm) posto pedreira/fornecedor, sem frete | ORSE | m3 | 1.1999 | 83.974 | 100.7576 | 119.98 | 143.96
|  |  |  | TOTAL Material: |  | 100.7576 |  | 143.96
Mão de Obra |  | FONTE | UNID | COEFICIENTE | PREÇO UNITÁRIO | TOTAL | PREÇO UNITÁRIO | TOTAL
I06111S | Servente de obras | ORSE | h | 1.9998 | 8.9027 | 17.8055 | 12.72 | 25.44
|  |  |  | TOTAL Mão de Obra: |  | 17.8055 |  | 25.44
|  |  |  | VALOR: |  | 123.8963 |  | 177.02
|  |  |  | VALOR COM BDI: |  | 153.852 |  | 219.82
2.2.26. I09243 Fossa séptica com 03 anéis ø=1,00m e h=0,50m com, fundo e tampa de concreto, com separador deanéis (completa) (un)
Material |  | FONTE | UNID | COEFICIENTE | PREÇO UNITÁRIO | TOTAL | PREÇO UNITÁRIO | TOTAL
I09243 | Fossa séptica com 03 anéis ø=1,00m e h=0,50m com, fundo e tampa de concreto, com separador de anéis (completa) | ORSE | un | 1 | 518.101 | 518.101 | 740.25 | 740.25
|  |  |  | TOTAL Material: |  | 518.101 |  | 740.25
|  |  |  | VALOR: |  | 518.101 |  | 740.25
|  |  |  | VALOR COM BDI: |  | 597.2667 |  | 853.36
2.2.27. 97906 CAIXA ENTERRADA HIDRÁULICA RETANGULAR, EM ALVENARIA COM BLOCOS DE CONCRETO, DIMENSÕES INTERNAS: 0,6X0,6X0,6 M PARA REDE DE ESGOTO. AF_12/2020 (UN)
Equipamento Custo Horário |  | FONTE | UNID | COEFICIENTE | PREÇO UNITÁRIO | TOTAL | PREÇO UNITÁRIO | TOTAL
5679 | RETROESCAVADEIRA SOBRE RODAS COM CARREGADEIRA, TRAÇÃO 4X4, POTÊNCIA LÍQ. 88 HP, CAÇAMBA CARREG. CAP. MÍN. 1 M3, CAÇAMBA RETRO CAP. 0,26 M3, PESO OPERACIONAL MÍN. 6.674 KG, PROFUNDIDADE ESCAVAÇÃO MÁX. 4,37 M - CHI DIURNO. AF_06/2014 | SINAPI | CHI | 0.0178 | 35.7999 | 0.63691 | 51.15 | 0.91
5678 | RETROESCAVADEIRA SOBRE RODAS COM CARREGADEIRA, TRAÇÃO 4X4, POTÊNCIA LÍQ. 88 HP, CAÇAMBA CARREG. CAP. MÍN. 1 M3, CAÇAMBA RETRO CAP. 0,26 M3, PESO OPERACIONAL MÍN. 6.674 KG, PROFUNDIDADE ESCAVAÇÃO MÁX. 4,37 M - CHP DIURNO. AF_06/2014 | SINAPI | CHP | 0.0087 | 86.4376 | 0.74889 | 123.5 | 1.07
|  |  |  | TOTAL Equipamento Custo Horário: |  | 1.3858 |  | 1.98
Material |  | FONTE | UNID | COEFICIENTE | PREÇO UNITÁRIO | TOTAL | PREÇO UNITÁRIO | TOTAL
00000650 | BLOCO DE VEDACAO DE CONCRETO, 9 X 19 X 39 CM (CLASSE C - NBR 6136) | SINAPI | UN | 20.7615 | 1.7847 | 37.0527 | 2.55 | 52.94
00002692 | DESMOLDANTE PROTETOR PARA FORMAS DE MADEIRA, DE BASE OLEOSA EMULSIONADA EM AGUA | SINAPI | L | 0.0054 | 6.1241 | 0.027996 | 8.75 | 0.04
00004491 | PONTALETE *7,5 X 7,5* CM EM PINUS, MISTA OU EQUIVALENTE DA REGIAO - BRUTA | SINAPI | M | 0.1184 | 8.2868 | 0.97986 | 11.84 | 1.4
00005069 | PREGO DE ACO POLIDO COM CABECA 17 X 27 (2 1/2 X 11) | SINAPI | KG | 0.0125 | 16.6926 | 0.20297 | 23.85 | 0.29
00004517 | SARRAFO *2,5 X 7,5* CM EM PINUS, MISTA OU EQUIVALENTE DA REGIAO - BRUTA | SINAPI | M | 0.1408 | 2.8976 | 0.40594 | 4.14 | 0.58
00006193 | TABUA NAO APARELHADA *2,5 X 20* CM, EM MACARANDUBA/MASSARANDUBA, ANGELIM OU EQUIVALENTE DA REGIAO - BRUTA | SINAPI | M | 0.4416 | 9.7216 | 4.2904 | 13.89 | 6.13
|  |  |  | TOTAL Material: |  | 42.9599 |  | 61.38
Mão de Obra com Encargos Complementares |  | FONTE | UNID | COEFICIENTE | PREÇO UNITÁRIO | TOTAL | PREÇO UNITÁRIO | TOTAL
88309 | PEDREIRO COM ENCARGOS COMPLEMENTARES | SINAPI | H | 3.5684 | 16.2097 | 57.8397 | 23.16 | 82.64
88316 | SERVENTE COM ENCARGOS COMPLEMENTARES | SINAPI | H | 2.8038 | 12.8362 | 35.9889 | 18.34 | 51.42
|  |  |  | TOTAL Mão de Obra com Encargos Complementares: |  | 93.8286 |  | 134.06
Serviço |  | FONTE | UNID | COEFICIENTE | PREÇO UNITÁRIO | TOTAL | PREÇO UNITÁRIO | TOTAL
100475 | ARGAMASSA TRAÇO 1:3 (EM VOLUME DE CIMENTO E AREIA MÉDIA ÚMIDA) COM ADIÇÃO DE IMPERMEABILIZANTE, PREPARO MECÂNICO COM BETONEIRA 400 L. AF_08/2019 | SINAPI | M3 | 0.0728 | 503.5711 | 36.6538 | 719.49 | 52.37
87316 | ARGAMASSA TRAÇO 1:4 (EM VOLUME DE CIMENTO E AREIA GROSSA ÚMIDA) PARA CHAPISCO CONVENCIONAL, PREPARO MECÂNICO COM BETONEIRA 400 L. AF_08/2019 | SINAPI | M3 | 0.0148 | 310.6366 | 4.5913 | 443.83 | 6.56
94970 | CONCRETO FCK = 20MPA, TRAÇO 1:2,7:3 (EM MASSA SECA DE CIMENTO/ AREIA MÉDIA/ BRITA 1) - PREPARO MECÂNICO COM BETONEIRA 600 L. AF_05/2021 | SINAPI | M3 | 0.0744 | 302.1398 | 22.4738 | 431.69 | 32.11
97735 | PEÇA RETANGULAR PRÉ-MOLDADA, VOLUME DE CONCRETO DE 30 A 100 LITROS, TAXA DE AÇO APROXIMADA DE 30KG/M³. AF_01/2018 | SINAPI | M3 | 0.0448 | 1548.9417 | 69.3881 | 2213.09 | 99.14
101616 | PREPARO DE FUNDO DE VALA COM LARGURA MENOR QUE 1,5 M (ACERTO DO SOLO NATURAL). AF_08/2020 | SINAPI | M2 | 0.81 | 3.7235 | 3.0096 | 5.32 | 4.3
|  |  |  | TOTAL Serviço: |  | 136.1166 |  | 194.48
|  |  |  | VALOR: |  | 274.2908 |  | 391.9
|  |  |  | VALOR COM BDI: |  | 340.6133 |  | 486.66
2.2.28. 89707 CAIXA SIFONADA, PVC, DN 100 X 100 X 50 MM, JUNTA ELASTICA, FORNECIDA E INSTALADA EM RAMAL DE DESCARGA OU EM RAMAL DE ESGOTO SANITARIO. AF 12/2014 P (UN)
Material |  | FONTE | UNID | COEFICIENTE | PREÇO UNITÁRIO | TOTAL | PREÇO UNITÁRIO | TOTAL
00000122 | ADESIVO PLASTICO PARA PVC, FRASCO COM *850* GR | SINAPI | UN | 0.0292 | 37.6966 | 1.0988 | 53.86 | 1.57
00005103 | CAIXA SIFONADA PVC, 100 X 100 X 50 MM, COM GRELHA REDONDA, BRANCA | SINAPI | UN | 1 | 13.648 | 13.648 | 19.5 | 19.5
00038383 | LIXA D'AGUA EM FOLHA, GRAO 100 | SINAPI | UN | 0.0154 | 1.2738 | 0.013998 | 1.82 | 0.02
00020083 | SOLUCAO PREPARADORA / LIMPADORA PARA PVC, FRASCO COM 1000 CM3 | SINAPI | UN | 0.044 | 42.7079 | 1.8757 | 61.02 | 2.68
|  |  |  | TOTAL Material: |  | 16.6366 |  | 23.77
Mão de Obra com Encargos Complementares |  | FONTE | UNID | COEFICIENTE | PREÇO UNITÁRIO | TOTAL | PREÇO UNITÁRIO | TOTAL
88248 | AUXILIAR DE ENCANADOR OU BOMBEIRO HIDRÁULICO COM ENCARGOS COMPLEMENTARES | SINAPI | H | 0.3987 | 12.7732 | 5.0883 | 18.25 | 7.27
88267 | ENCANADOR OU BOMBEIRO HIDRÁULICO COM ENCARGOS COMPLEMENTARES | SINAPI | H | 0.3987 | 18.9603 | 7.5589 | 27.09 | 10.8
|  |  |  | TOTAL Mão de Obra com Encargos Complementares: |  | 12.6472 |  | 18.07
|  |  |  | VALOR: |  | 29.2838 |  | 41.84
|  |  |  | VALOR COM BDI: |  | 36.3668 |  | 51.96
2.2.29. 86931 VASO SANITÁRIO SIFONADO COM CAIXA ACOPLADA LOUÇA BRANCA, INCLUSO ENGATE FLEXÍVEL EM PLÁSTICO BRANCO, 1/2 X 40CM - FORNECIMENTO E INSTALAÇÃO. AF_01/2020 (UN)
Serviço |  | FONTE | UNID | COEFICIENTE | PREÇO UNITÁRIO | TOTAL | PREÇO UNITÁRIO | TOTAL
86885 | ENGATE FLEXÍVEL EM PLÁSTICO BRANCO, 1/2? X 40CM - FORNECIMENTO E INSTALAÇÃO. AF_01/2020 | SINAPI | UN | 1 | 8.0558 | 8.0558 | 11.51 | 11.51
86888 | VASO SANITÁRIO SIFONADO COM CAIXA ACOPLADA LOUÇA BRANCA - FORNECIMENTO E INSTALAÇÃO. AF_01/2020 | SINAPI | UN | 1 | 329.9959 | 329.9959 | 471.49 | 471.49
|  |  |  | TOTAL Serviço: |  | 338.0517 |  | 483
|  |  |  | VALOR: |  | 338.0517 |  | 483
|  |  |  | VALOR COM BDI: |  | 419.793 |  | 599.79
2.2.30. 100860 CHUVEIRO ELETRICO COMUM CORPO PLASTICO TIPO DUCHA, FORNECIMENTO EINSTALACAO (UN)
Material |  | FONTE | UNID | COEFICIENTE | PREÇO UNITÁRIO | TOTAL | PREÇO UNITÁRIO | TOTAL
00001368 | CHUVEIRO COMUM EM PLASTICO BRANCO, COM CANO, 3 TEMPERATURAS, 5500 W (110/220 V) | SINAPI | UN | 1 | 51.0927 | 51.0927 | 73 | 73
00003146 | FITA VEDA ROSCA EM ROLOS DE 18 MM X 10 M (L X C) | SINAPI | UN | 0.021 | 1.9877 | 0.034995 | 2.84 | 0.05
|  |  |  | TOTAL Material: |  | 51.1277 |  | 73.05
Mão de Obra com Encargos Complementares |  | FONTE | UNID | COEFICIENTE | PREÇO UNITÁRIO | TOTAL | PREÇO UNITÁRIO | TOTAL
88267 | ENCANADOR OU BOMBEIRO HIDRÁULICO COM ENCARGOS COMPLEMENTARES | SINAPI | H | 0.4467 | 18.9603 | 8.4688 | 27.09 | 12.1
88316 | SERVENTE COM ENCARGOS COMPLEMENTARES | SINAPI | H | 0.1407 | 12.8362 | 1.8057 | 18.34 | 2.58
|  |  |  | TOTAL Mão de Obra com Encargos Complementares: |  | 10.2745 |  | 14.68
|  |  |  | VALOR: |  | 61.4022 |  | 87.73
|  |  |  | VALOR COM BDI: |  | 76.2471 |  | 108.94
2.2.31. 86939 LAVATÓRIO LOUÇA BRANCA COM COLUNA, *44 X 35,5* CM, PADRÃO POPULAR, INCLUSO SIFÃO FLEXÍVEL EM PVC, VÁLVULA E ENGATE FLEXÍVEL 30CM EM PLÁSTICO E COM TORNEIRA CROMADA PADRÃO POPULAR - FORNECIMENTO E INSTALAÇÃO. AF_01/2020 (UN)
Serviço |  | FONTE | UNID | COEFICIENTE | PREÇO UNITÁRIO | TOTAL | PREÇO UNITÁRIO | TOTAL
86884 | ENGATE FLEXÍVEL EM PLÁSTICO BRANCO, 1/2? X 30CM - FORNECIMENTO E INSTALAÇÃO. AF_01/2020 | SINAPI | UN | 1 | 7.125 | 7.125 | 10.18 | 10.18
86902 | LAVATÓRIO LOUÇA BRANCA COM COLUNA, *44 X 35,5* CM, PADRÃO POPULAR - FORNECIMENTO E INSTALAÇÃO. AF_01/2020 | SINAPI | UN | 1 | 217.186 | 217.186 | 310.31 | 310.31
86883 | SIFÃO DO TIPO FLEXÍVEL EM PVC 1 X 1.1/2 - FORNECIMENTO E INSTALAÇÃO. AF_01/2020 | SINAPI | UN | 1 | 7.9159 | 7.9159 | 11.31 | 11.31
86906 | TORNEIRA CROMADA DE MESA, 1/2? OU 3/4?, PARA LAVATÓRIO, PADRÃO POPULAR - FORNECIMENTO E INSTALAÇÃO. AF_01/2020 | SINAPI | UN | 1 | 44.9336 | 44.9336 | 64.2 | 64.2
86879 | VÁLVULA EM PLÁSTICO 1? PARA PIA, TANQUE OU LAVATÓRIO, COM OU SEM LADRÃO - FORNECIMENTO E INSTALAÇÃO. AF_01/2020 | SINAPI | UN | 1 | 6.3691 | 6.3691 | 9.1 | 9.1
|  |  |  | TOTAL Serviço: |  | 283.5295 |  | 405.1
|  |  |  | VALOR: |  | 283.5295 |  | 405.1
|  |  |  | VALOR COM BDI: |  | 352.0847 |  | 503.05
2.2.32. 102607 CAIXA D´ÁGUA EM POLIETILENO, 1000 LITROS, COM ACESSÓRIOS (UN)
Material |  | FONTE | UNID | COEFICIENTE | PREÇO UNITÁRIO | TOTAL | PREÇO UNITÁRIO | TOTAL
00034636 | CAIXA D'AGUA / RESERVATORIO EM POLIETILENO, 1000 LITROS, COM TAMPA | SINAPI | UN | 1 | 314.955 | 314.955 | 450 | 450
|  |  |  | TOTAL Material: |  | 314.955 |  | 450
Mão de Obra com Encargos Complementares |  | FONTE | UNID | COEFICIENTE | PREÇO UNITÁRIO | TOTAL | PREÇO UNITÁRIO | TOTAL
88248 | AUXILIAR DE ENCANADOR OU BOMBEIRO HIDRÁULICO COM ENCARGOS COMPLEMENTARES | SINAPI | H | 0.151 | 12.7732 | 1.9247 | 18.25 | 2.75
88267 | ENCANADOR OU BOMBEIRO HIDRÁULICO COM ENCARGOS COMPLEMENTARES | SINAPI | H | 0.151 | 18.9603 | 2.8626 | 27.09 | 4.09
|  |  |  | TOTAL Mão de Obra com Encargos Complementares: |  | 4.7873 |  | 6.84
|  |  |  | VALOR: |  | 319.7423 |  | 456.84
|  |  |  | VALOR COM BDI: |  | 397.0533 |  | 567.3
2.2.33. 102705 TUBO PVC CORRUGADO PERFURADO 100 MM C/ JUNTA ELASTICA PARA DRENAGEM. (M)
Material |  | FONTE | UNID | COEFICIENTE | PREÇO UNITÁRIO | TOTAL | PREÇO UNITÁRIO | TOTAL
00044315 | TUBO PVC, RIGIDO, CORRUGADO, PERFURADO DN 100 MM, PARA DRENAGEM, SISTEMA IRRIGACAO | SINAPI | M | 1.05 | 40.1743 | 42.183 | 57.4 | 60.27
|  |  |  | TOTAL Material: |  | 42.183 |  | 60.27
Mão de Obra com Encargos Complementares |  | FONTE | UNID | COEFICIENTE | PREÇO UNITÁRIO | TOTAL | PREÇO UNITÁRIO | TOTAL
88309 | PEDREIRO COM ENCARGOS COMPLEMENTARES | SINAPI | H | 0.0049 | 16.2097 | 0.076989 | 23.16 | 0.11
88316 | SERVENTE COM ENCARGOS COMPLEMENTARES | SINAPI | H | 0.0148 | 12.8362 | 0.18897 | 18.34 | 0.27
|  |  |  | TOTAL Mão de Obra com Encargos Complementares: |  | 0.26596 |  | 0.38
|  |  |  | VALOR: |  | 42.4489 |  | 60.65
|  |  |  | VALOR COM BDI: |  | 52.7165 |  | 75.32
2.2.34. 89714 TUBO PVC, SERIE NORMAL, ESGOTO PREDIAL, DN 100 MM, FORNECIDO E INSTALADO EMRAMAL DE DESCARGA OU RAMAL DE ESGOTO SANITÁRIO. AF_12/2014_P (M)
Material |  | FONTE | UNID | COEFICIENTE | PREÇO UNITÁRIO | TOTAL | PREÇO UNITÁRIO | TOTAL
00038383 | LIXA D'AGUA EM FOLHA, GRAO 100 | SINAPI | UN | 0.0247 | 1.2738 | 0.027996 | 1.82 | 0.04
00009836 | TUBO PVC SERIE NORMAL, DN 100 MM, PARA ESGOTO PREDIAL (NBR 5688) | SINAPI | M | 1.0549 | 10.2605 | 10.8205 | 14.66 | 15.46
|  |  |  | TOTAL Material: |  | 10.8484 |  | 15.5
Mão de Obra com Encargos Complementares |  | FONTE | UNID | COEFICIENTE | PREÇO UNITÁRIO | TOTAL | PREÇO UNITÁRIO | TOTAL
88248 | AUXILIAR DE ENCANADOR OU BOMBEIRO HIDRÁULICO COM ENCARGOS COMPLEMENTARES | SINAPI | H | 0.4444 | 12.7732 | 5.6762 | 18.25 | 8.11
88267 | ENCANADOR OU BOMBEIRO HIDRÁULICO COM ENCARGOS COMPLEMENTARES | SINAPI | H | 0.4444 | 18.9603 | 8.4198 | 27.09 | 12.03
|  |  |  | TOTAL Mão de Obra com Encargos Complementares: |  | 14.096 |  | 20.14
|  |  |  | VALOR: |  | 24.9444 |  | 35.64
|  |  |  | VALOR COM BDI: |  | 30.9776 |  | 44.26
2.2.35. 89712 TUBO PVC, SERIE NORMAL, ESGOTO PREDIAL, DN 50 MM, FORNECIDO E INSTALADO EMRAMAL DE DESCARGA OU RAMAL DE ESGOTO SANITÁRIO. AF_12/2014_P (M)
Material |  | FONTE | UNID | COEFICIENTE | PREÇO UNITÁRIO | TOTAL | PREÇO UNITÁRIO | TOTAL
00038383 | LIXA D'AGUA EM FOLHA, GRAO 100 | SINAPI | UN | 0.0177 | 1.2738 | 0.020997 | 1.82 | 0.03
00009838 | TUBO PVC SERIE NORMAL, DN 50 MM, PARA ESGOTO PREDIAL (NBR 5688) | SINAPI | M | 1.0549 | 7.4049 | 7.8109 | 10.58 | 11.16
|  |  |  | TOTAL Material: |  | 7.8319 |  | 11.19
Mão de Obra com Encargos Complementares |  | FONTE | UNID | COEFICIENTE | PREÇO UNITÁRIO | TOTAL | PREÇO UNITÁRIO | TOTAL
88248 | AUXILIAR DE ENCANADOR OU BOMBEIRO HIDRÁULICO COM ENCARGOS COMPLEMENTARES | SINAPI | H | 0.3182 | 12.7732 | 4.0594 | 18.25 | 5.8
88267 | ENCANADOR OU BOMBEIRO HIDRÁULICO COM ENCARGOS COMPLEMENTARES | SINAPI | H | 0.3182 | 18.9603 | 6.0331 | 27.09 | 8.62
|  |  |  | TOTAL Mão de Obra com Encargos Complementares: |  | 10.0926 |  | 14.42
|  |  |  | VALOR: |  | 17.9244 |  | 25.61
|  |  |  | VALOR COM BDI: |  | 22.2568 |  | 31.8
2.2.36. 89401 TUBO, PVC, SOLDÁVEL, DN 20MM, INSTALADO EM RAMAL DE DISTRIBUIÇÃO DE ÁGUAFORNECIMENTO E INSTALAÇÃO. AF_12/2014_P (M)
Material |  | FONTE | UNID | COEFICIENTE | PREÇO UNITÁRIO | TOTAL | PREÇO UNITÁRIO | TOTAL
00038383 | LIXA D'AGUA EM FOLHA, GRAO 100 | SINAPI | UN | 0.0319 | 1.2738 | 0.034995 | 1.82 | 0.05
00009867 | TUBO PVC, SOLDAVEL, DE 20 MM, AGUA FRIA (NBR-5648) | SINAPI | M | 1.0493 | 2.9886 | 3.1356 | 4.27 | 4.48
|  |  |  | TOTAL Material: |  | 3.1705 |  | 4.53
Mão de Obra com Encargos Complementares |  | FONTE | UNID | COEFICIENTE | PREÇO UNITÁRIO | TOTAL | PREÇO UNITÁRIO | TOTAL
88248 | AUXILIAR DE ENCANADOR OU BOMBEIRO HIDRÁULICO COM ENCARGOS COMPLEMENTARES | SINAPI | H | 0.1367 | 12.7732 | 1.7428 | 18.25 | 2.49
88267 | ENCANADOR OU BOMBEIRO HIDRÁULICO COM ENCARGOS COMPLEMENTARES | SINAPI | H | 0.1367 | 18.9603 | 2.5896 | 27.09 | 3.7
|  |  |  | TOTAL Mão de Obra com Encargos Complementares: |  | 4.3324 |  | 6.19
|  |  |  | VALOR: |  | 7.5029 |  | 10.72
|  |  |  | VALOR COM BDI: |  | 9.3157 |  | 13.31
2.2.37. 90100 ESCAVAcAO MECANIZADA DE VALA COM PROF. ATE 1,5 M (MEDIA ENTRE MONTANTE E JUSANTE/UMA COMPOSIcAO POR TRECHO), COM RETROESCAVADEIRA ( 0,26 M3/88 HP), LARG. DE 0,8 M A 1,5 M, EM SOLO DE 1A CATEGORIA, EM LOCAIS COM ALTO NIVEL DEINTERFERENCIA. AF 01/2015 (M3)
Equipamento Custo Horário |  | FONTE | UNID | COEFICIENTE | PREÇO UNITÁRIO | TOTAL | PREÇO UNITÁRIO | TOTAL
5679 | RETROESCAVADEIRA SOBRE RODAS COM CARREGADEIRA, TRAÇÃO 4X4, POTÊNCIA LÍQ. 88 HP, CAÇAMBA CARREG. CAP. MÍN. 1 M3, CAÇAMBA RETRO CAP. 0,26 M3, PESO OPERACIONAL MÍN. 6.674 KG, PROFUNDIDADE ESCAVAÇÃO MÁX. 4,37 M - CHI DIURNO. AF_06/2014 | SINAPI | CHI | 0.0603 | 35.7999 | 2.1557 | 51.15 | 3.08
5678 | RETROESCAVADEIRA SOBRE RODAS COM CARREGADEIRA, TRAÇÃO 4X4, POTÊNCIA LÍQ. 88 HP, CAÇAMBA CARREG. CAP. MÍN. 1 M3, CAÇAMBA RETRO CAP. 0,26 M3, PESO OPERACIONAL MÍN. 6.674 KG, PROFUNDIDADE ESCAVAÇÃO MÁX. 4,37 M - CHP DIURNO. AF_06/2014 | SINAPI | CHP | 0.0499 | 86.4376 | 4.3114 | 123.5 | 6.16
|  |  |  | TOTAL Equipamento Custo Horário: |  | 6.4671 |  | 9.24
Mão de Obra com Encargos Complementares |  | FONTE | UNID | COEFICIENTE | PREÇO UNITÁRIO | TOTAL | PREÇO UNITÁRIO | TOTAL
88316 | SERVENTE COM ENCARGOS COMPLEMENTARES | SINAPI | H | 0.1103 | 12.8362 | 1.4138 | 18.34 | 2.02
|  |  |  | TOTAL Mão de Obra com Encargos Complementares: |  | 1.4138 |  | 2.02
|  |  |  | VALOR: |  | 7.8809 |  | 11.26
|  |  |  | VALOR COM BDI: |  | 9.7846 |  | 13.98
2.2.38. S11472 Regularização manual e compactão com placa vibratótia (m2)
Encargos Complementares |  | FONTE | UNID | COEFICIENTE | PREÇO UNITÁRIO | TOTAL | PREÇO UNITÁRIO | TOTAL
S10549 | Encargos Complementares - Servente | ORSE | h | 0.30262 | 2.6666 | 0.80488 | 3.81 | 1.15
|  |  |  | TOTAL Encargos Complementares: |  | 0.80488 |  | 1.15
Mão de Obra |  | FONTE | UNID | COEFICIENTE | PREÇO UNITÁRIO | TOTAL | PREÇO UNITÁRIO | TOTAL
I06111S | Servente de obras | ORSE | h | 0.3 | 8.9027 | 2.6736 | 12.72 | 3.82
|  |  |  | TOTAL Mão de Obra: |  | 2.6736 |  | 3.82
Serviço |  | FONTE | UNID | COEFICIENTE | PREÇO UNITÁRIO | TOTAL | PREÇO UNITÁRIO | TOTAL
S11449 | Compactação manual com placa vibratória sem controle do grau de compactação | ORSE | m3 | 0.18 | 6.684 | 1.2038 | 9.55 | 1.72
|  |  |  | TOTAL Serviço: |  | 1.2038 |  | 1.72
|  |  |  | VALOR: |  | 4.6823 |  | 6.69
|  |  |  | VALOR COM BDI: |  | 5.8162 |  | 8.31
2.2.39. 100978 CARGA, MANOBRA E DESCARGA DE SOLOS E MATERIAIS GRANULARES EM CAMINHÃO BASCULANTE 10 M³ - CARGA COM ESCAVADEIRA HIDRÁULICA (CAÇAMBA DE 1,20 M³ / 155 HP)E DESCARGA LIVRE (UNIDADE: M3). AF_07/2020 (M3)
Equipamento Custo Horário |  | FONTE | UNID | COEFICIENTE | PREÇO UNITÁRIO | TOTAL | PREÇO UNITÁRIO | TOTAL
91387 | CAMINHÃO BASCULANTE 10 M3, TRUCADO CABINE SIMPLES, PESO BRUTO TOTAL 23.000 KG, CARGA ÚTIL MÁXIMA 15.935 KG, DISTÂNCIA ENTRE EIXOS 4,80 M, POTÊNCIA 230 CV INCLUSIVE CAÇAMBA METÁLICA - CHI DIURNO. AF_06/2014 | SINAPI | CHI | 0.012 | 47.9222 | 0.57392 | 68.47 | 0.82
91386 | CAMINHÃO BASCULANTE 10 M3, TRUCADO CABINE SIMPLES, PESO BRUTO TOTAL 23.000 KG, CARGA ÚTIL MÁXIMA 15.935 KG, DISTÂNCIA ENTRE EIXOS 4,80 M, POTÊNCIA 230 CV INCLUSIVE CAÇAMBA METÁLICA - CHP DIURNO. AF_06/2014 | SINAPI | CHP | 0.0157 | 169.9287 | 2.6666 | 242.79 | 3.81
88908 | ESCAVADEIRA HIDRÁULICA SOBRE ESTEIRAS, CAÇAMBA 1,20 M3, PESO OPERACIONAL 21 T, POTÊNCIA BRUTA 155 HP - CHI DIURNO. AF_06/2014 | SINAPI | CHI | 0.0087 | 59.8904 | 0.51793 | 85.57 | 0.74
88907 | ESCAVADEIRA HIDRÁULICA SOBRE ESTEIRAS, CAÇAMBA 1,20 M3, PESO OPERACIONAL 21 T, POTÊNCIA BRUTA 155 HP - CHP DIURNO. AF_06/2014 | SINAPI | CHP | 0.0042 | 157.4495 | 0.65791 | 224.96 | 0.94
|  |  |  | TOTAL Equipamento Custo Horário: |  | 4.4164 |  | 6.31
|  |  |  | VALOR: |  | 4.4164 |  | 6.31
|  |  |  | VALOR COM BDI: |  | 5.4872 |  | 7.84
2.2.40. S02509 Carga manual de material de 1ª categoria (m3)
Encargos Complementares |  | FONTE | UNID | COEFICIENTE | PREÇO UNITÁRIO | TOTAL | PREÇO UNITÁRIO | TOTAL
S10549 | Encargos Complementares - Servente | ORSE | h | 0.59757 | 2.6666 | 1.5958 | 3.81 | 2.28
|  |  |  | TOTAL Encargos Complementares: |  | 1.5958 |  | 2.28
Mão de Obra |  | FONTE | UNID | COEFICIENTE | PREÇO UNITÁRIO | TOTAL | PREÇO UNITÁRIO | TOTAL
I06111S | Servente de obras | ORSE | h | 0.59757 | 8.9027 | 5.3192 | 12.72 | 7.6
|  |  |  | TOTAL Mão de Obra: |  | 5.3192 |  | 7.6
|  |  |  | VALOR: |  | 6.915 |  | 9.88
|  |  |  | VALOR COM BDI: |  | 8.5878 |  | 12.27
2.2.41. 97912 TRANSPORTE COM CAMINHAO BASCULANTE 6 M3 EM RODOVIA COM LEITO NATURAL, DMT800 A 1.000 M (M3XKM)
Equipamento Custo Horário |  | FONTE | UNID | COEFICIENTE | PREÇO UNITÁRIO | TOTAL | PREÇO UNITÁRIO | TOTAL
67827 | CAMINHÃO BASCULANTE 6 M3 TOCO, PESO BRUTO TOTAL 16.000 KG, CARGA ÚTIL MÁXIMA 11.130 KG, DISTÂNCIA ENTRE EIXOS 5,36 M, POTÊNCIA 185 CV, INCLUSIVE CAÇAMBA METÁLICA - CHI DIURNO. AF_06/2014 | SINAPI | CHI | 0.0075 | 41.0771 | 0.30796 | 58.69 | 0.44
67826 | CAMINHÃO BASCULANTE 6 M3 TOCO, PESO BRUTO TOTAL 16.000 KG, CARGA ÚTIL MÁXIMA 11.130 KG, DISTÂNCIA ENTRE EIXOS 5,36 M, POTÊNCIA 185 CV, INCLUSIVE CAÇAMBA METÁLICA - CHP DIURNO. AF_06/2014 | SINAPI | CHP | 0.0175 | 119.256 | 2.0857 | 170.39 | 2.98
|  |  |  | TOTAL Equipamento Custo Horário: |  | 2.3937 |  | 3.42
|  |  |  | VALOR: |  | 2.3937 |  | 3.42
|  |  |  | VALOR COM BDI: |  | 2.9746 |  | 4.25
2.2.42. S10389 ESPALHAMENTO DE MATERIAL EM BOTA FORA, COM UTILIZACAO DE TRATOR DE ESTEIRASDE 165 HP (m3)
Encargos Complementares |  | FONTE | UNID | COEFICIENTE | PREÇO UNITÁRIO | TOTAL | PREÇO UNITÁRIO | TOTAL
S10549 | Encargos Complementares - Servente | ORSE | h | 0 | 2.6666 | 0 | 3.81 | 0
|  |  |  | TOTAL Encargos Complementares: |  | 0 |  | 0
Equipamento Custo Horário |  | FONTE | UNID | COEFICIENTE | PREÇO UNITÁRIO | TOTAL | PREÇO UNITÁRIO | TOTAL
I02501 | Trator esteira (cat - d6m - xl - 163-6a nacional 140,0 hp ou equivalente) (IMPRODUTIVO) (CHI) | ORSE | CHI | 0 | 52.1915 | 0 | 74.57 | 0
I02501 | Trator esteira (cat - d6m - xl - 163-6a nacional 140,0 hp ou equivalente) (PRODUTIVO) (CHP) | ORSE | CHP | 0.006905 | 178.8175 | 1.2318 | 255.49 | 1.76
|  |  |  | TOTAL Equipamento Custo Horário: |  | 1.2318 |  | 1.76
Mão de Obra |  | FONTE | UNID | COEFICIENTE | PREÇO UNITÁRIO | TOTAL | PREÇO UNITÁRIO | TOTAL
I00054 | Encarregado de turma - SICRO | ORSE | h | 4.143e-05 | 12.7592 | 0 | 18.23 | 0
I06111S | Servente de obras | ORSE | h | 4.143e-05 | 8.9027 | 0 | 12.72 | 0
|  |  |  | TOTAL Mão de Obra: |  | 0 |  | 0
|  |  |  | VALOR: |  | 1.2318 |  | 1.76
|  |  |  | VALOR COM BDI: |  | 1.5328 |  | 2.19
2.2.43. 94962 CONCRETO MAGRO PARA LASTRO, TRAÇO 1:4,5:4,5 (EM MASSA SECA DE CIMENTO/ AREIAMÉDIA/ BRITA 1) - PREPARO MECÂNICO COM BETONEIRA 400 L. AF_05/2021 (M3)
Equipamento Custo Horário |  | FONTE | UNID | COEFICIENTE | PREÇO UNITÁRIO | TOTAL | PREÇO UNITÁRIO | TOTAL
88831 | BETONEIRA CAPACIDADE NOMINAL DE 400 L, CAPACIDADE DE MISTURA 280 L, MOTOR ELÉTRICO TRIFÁSICO POTÊNCIA DE 2 CV, SEM CARREGADOR - CHI DIURNO. AF_05/2023 | SINAPI | CHI | 0.7188 | 0.25196 | 0.17497 | 0.36 | 0.25
88830 | BETONEIRA CAPACIDADE NOMINAL DE 400 L, CAPACIDADE DE MISTURA 280 L, MOTOR ELÉTRICO TRIFÁSICO POTÊNCIA DE 2 CV, SEM CARREGADOR - CHP DIURNO. AF_05/2023 | SINAPI | CHP | 0.7623 | 1.4348 | 1.0918 | 2.05 | 1.56
|  |  |  | TOTAL Equipamento Custo Horário: |  | 1.2668 |  | 1.81
Material |  | FONTE | UNID | COEFICIENTE | PREÇO UNITÁRIO | TOTAL | PREÇO UNITÁRIO | TOTAL
00000370 | AREIA MEDIA - POSTO JAZIDA/FORNECEDOR (RETIRADO NA JAZIDA, SEM TRANSPORTE) | SINAPI | M3 | 0.8269 | 66.4905 | 54.9771 | 95 | 78.55
00001379 | CIMENTO PORTLAND COMPOSTO CP II-32 | SINAPI | KG | 212.0194 | 0.53892 | 114.2587 | 0.77 | 163.25
00004721 | PEDRA BRITADA N. 1 (9,5 a 19 MM) POSTO PEDREIRA/FORNECEDOR, SEM FRETE | SINAPI | M3 | 0.5782 | 54.3052 | 31.3975 | 77.59 | 44.86
|  |  |  | TOTAL Material: |  | 200.6333 |  | 286.66
Mão de Obra com Encargos Complementares |  | FONTE | UNID | COEFICIENTE | PREÇO UNITÁRIO | TOTAL | PREÇO UNITÁRIO | TOTAL
88377 | OPERADOR DE BETONEIRA ESTACIONÁRIA/MISTURADOR COM ENCARGOS COMPLEMENTARES | SINAPI | H | 1.4811 | 11.7163 | 17.3505 | 16.74 | 24.79
88316 | SERVENTE COM ENCARGOS COMPLEMENTARES | SINAPI | H | 2.3433 | 12.8362 | 30.0747 | 18.34 | 42.97
|  |  |  | TOTAL Mão de Obra com Encargos Complementares: |  | 47.4252 |  | 67.76
|  |  |  | VALOR: |  | 249.3254 |  | 356.23
|  |  |  | VALOR COM BDI: |  | 309.6148 |  | 442.37
2.2.44. 94965 CONCRETO FCK = 25MPA, TRAÇO 1:2,3:2,7 (CIMENTO/ AREIA MEDIA/ BRITA 1) - PREPAROMECANICO COM BETONEIRA 400 L. AF 07/2016 (M3)
Equipamento Custo Horário |  | FONTE | UNID | COEFICIENTE | PREÇO UNITÁRIO | TOTAL | PREÇO UNITÁRIO | TOTAL
88831 | BETONEIRA CAPACIDADE NOMINAL DE 400 L, CAPACIDADE DE MISTURA 280 L, MOTOR ELÉTRICO TRIFÁSICO POTÊNCIA DE 2 CV, SEM CARREGADOR - CHI DIURNO. AF_05/2023 | SINAPI | CHI | 0.7103 | 0.25196 | 0.17497 | 0.36 | 0.25
88830 | BETONEIRA CAPACIDADE NOMINAL DE 400 L, CAPACIDADE DE MISTURA 280 L, MOTOR ELÉTRICO TRIFÁSICO POTÊNCIA DE 2 CV, SEM CARREGADOR - CHP DIURNO. AF_05/2023 | SINAPI | CHP | 0.7534 | 1.4348 | 1.0778 | 2.05 | 1.54
|  |  |  | TOTAL Equipamento Custo Horário: |  | 1.2528 |  | 1.79
Material |  | FONTE | UNID | COEFICIENTE | PREÇO UNITÁRIO | TOTAL | PREÇO UNITÁRIO | TOTAL
00000370 | AREIA MEDIA - POSTO JAZIDA/FORNECEDOR (RETIRADO NA JAZIDA, SEM TRANSPORTE) | SINAPI | M3 | 0.7229 | 66.4905 | 48.0621 | 95 | 68.67
00001379 | CIMENTO PORTLAND COMPOSTO CP II-32 | SINAPI | KG | 362.6579 | 0.53892 | 195.4401 | 0.77 | 279.24
00004721 | PEDRA BRITADA N. 1 (9,5 a 19 MM) POSTO PEDREIRA/FORNECEDOR, SEM FRETE | SINAPI | M3 | 0.5934 | 54.3052 | 32.2234 | 77.59 | 46.04
|  |  |  | TOTAL Material: |  | 275.7256 |  | 393.95
Mão de Obra com Encargos Complementares |  | FONTE | UNID | COEFICIENTE | PREÇO UNITÁRIO | TOTAL | PREÇO UNITÁRIO | TOTAL
88377 | OPERADOR DE BETONEIRA ESTACIONÁRIA/MISTURADOR COM ENCARGOS COMPLEMENTARES | SINAPI | H | 1.4637 | 11.7163 | 17.1475 | 16.74 | 24.5
88316 | SERVENTE COM ENCARGOS COMPLEMENTARES | SINAPI | H | 2.3117 | 12.8362 | 29.6688 | 18.34 | 42.39
|  |  |  | TOTAL Mão de Obra com Encargos Complementares: |  | 46.8163 |  | 66.89
|  |  |  | VALOR: |  | 323.7947 |  | 462.63
|  |  |  | VALOR COM BDI: |  | 402.0856 |  | 574.49
2.2.45. 103670 LANÇAMENTO COM USO DE BALDES, ADENSAMENTO E ACABAMENTO DE CONCRETO EMESTRUTURAS. AF_02/2022 (M3)
Equipamento Custo Horário |  | FONTE | UNID | COEFICIENTE | PREÇO UNITÁRIO | TOTAL | PREÇO UNITÁRIO | TOTAL
90587 | VIBRADOR DE IMERSÃO, DIÂMETRO DE PONTEIRA 45MM, MOTOR ELÉTRICO TRIFÁSICO POTÊNCIA DE 2 CV - CHI DIURNO. AF_06/2015 | SINAPI | CHI | 1.417 | 0.34295 | 0.48293 | 0.49 | 0.69
90586 | VIBRADOR DE IMERSÃO, DIÂMETRO DE PONTEIRA 45MM, MOTOR ELÉTRICO TRIFÁSICO POTÊNCIA DE 2 CV - CHP DIURNO. AF_06/2015 | SINAPI | CHP | 1.042 | 0.95886 | 0.99386 | 1.37 | 1.42
|  |  |  | TOTAL Equipamento Custo Horário: |  | 1.4768 |  | 2.11
Mão de Obra com Encargos Complementares |  | FONTE | UNID | COEFICIENTE | PREÇO UNITÁRIO | TOTAL | PREÇO UNITÁRIO | TOTAL
88262 | CARPINTEIRO DE FORMAS COM ENCARGOS COMPLEMENTARES | SINAPI | H | 2.459 | 15.9647 | 39.2504 | 22.81 | 56.08
88309 | PEDREIRO COM ENCARGOS COMPLEMENTARES | SINAPI | H | 2.459 | 16.2097 | 39.8593 | 23.16 | 56.95
88316 | SERVENTE COM ENCARGOS COMPLEMENTARES | SINAPI | H | 7.377 | 12.8362 | 94.6895 | 18.34 | 135.29
|  |  |  | TOTAL Mão de Obra com Encargos Complementares: |  | 173.7992 |  | 248.32
|  |  |  | VALOR: |  | 175.276 |  | 250.43
|  |  |  | VALOR COM BDI: |  | 217.6549 |  | 310.98
2.2.46. COMP ALIN 007 Armacao aco ca-50 diam.6,3 mm à 16,00 mm - fornecimento/ corte(perda de 10%) / dobra / colocação. (kg)
Material |  | FONTE | UNID | COEFICIENTE | PREÇO UNITÁRIO | TOTAL | PREÇO UNITÁRIO | TOTAL
00043055 | ACO CA-50, 12,5 MM OU 16,0 MM, VERGALHAO | SINAPI | KG | 1.1 | 5.7392 | 6.3131 | 8.2 | 9.02
00043132 | ARAME RECOZIDO 16 BWG, D = 1,65 MM (0,016 KG/M) OU 18 BWG, D = 1,25 MM (0,01 KG/M) | SINAPI | KG | 0.03 | 20.5071 | 0.61591 | 29.3 | 0.88
|  |  |  | TOTAL Material: |  | 6.929 |  | 9.9
Mão de Obra com Encargos Complementares |  | FONTE | UNID | COEFICIENTE | PREÇO UNITÁRIO | TOTAL | PREÇO UNITÁRIO | TOTAL
88245 | ARMADOR COM ENCARGOS COMPLEMENTARES | SINAPI | H | 0.07 | 16.0907 | 1.1268 | 22.99 | 1.61
88316 | SERVENTE COM ENCARGOS COMPLEMENTARES | SINAPI | H | 0.07 | 12.8362 | 0.89587 | 18.34 | 1.28
|  |  |  | TOTAL Mão de Obra com Encargos Complementares: |  | 2.0227 |  | 2.89
|  |  |  | VALOR: |  | 8.9517 |  | 12.79
|  |  |  | VALOR COM BDI: |  | 11.1144 |  | 15.88
2.2.47. S00122 Forma plana para estruturas, em compensado plastificado de 14mm, 05 usos, inclusive escoramento -Revisada (m2)
Encargos Complementares |  | FONTE | UNID | COEFICIENTE | PREÇO UNITÁRIO | TOTAL | PREÇO UNITÁRIO | TOTAL
S10551 | Encargos Complementares - Carpinteiro | ORSE | h | 0.973 | 2.5896 | 2.5196 | 3.7 | 3.6
S10549 | Encargos Complementares - Servente | ORSE | h | 0.243 | 2.6666 | 0.65091 | 3.81 | 0.93
|  |  |  | TOTAL Encargos Complementares: |  | 3.1705 |  | 4.53
Material |  | FONTE | UNID | COEFICIENTE | PREÇO UNITÁRIO | TOTAL | PREÇO UNITÁRIO | TOTAL
I43130S | Arame galvanizado 12 bwg, d = 2,76 mm (0,048 kg/m) ou 14 bwg, d = 2,11 mm (0,026 kg/m) | ORSE | kg | 0.15 | 17.0776 | 2.5616 | 24.4 | 3.66
I00628 | Compensado plastificado 14mm | ORSE | m2 | 0.234 | 54.9212 | 12.8502 | 78.47 | 18.36
I02692S | Desmoldante protetor para formas de madeira, de base oleosaemulsionada em agua | ORSE | l | 0.02 | 5.6132 | 0.11198 | 8.02 | 0.16
I01569 | Madeira mista serrada (barrote) 6 x 6cm - 0,0036 m3/m (angelim, louro) | ORSE | m | 1.07 | 6.4741 | 6.929 | 9.25 | 9.9
I05068S | Prego de aco polido com cabeca 17 x 21 (2 x 11) | ORSE | kg | 0.025 | 14.208 | 0.35695 | 20.3 | 0.51
I05069S | Prego de aco polido com cabeca 17 x 27 (2 1/2 x 11) | ORSE | kg | 0.1 | 14.4809 | 1.4488 | 20.69 | 2.07
I04509S | Sarrafo *2,5 x 10* cm em pinus, mista ou equivalente da regiao - bruta | ORSE | m | 1.029 | 4.0664 | 4.1854 | 5.81 | 5.98
I06193S | Tabua nao aparelhada *2,5 x 20* cm, em macaranduba, angelim ou equivalente da regiao - bruta | ORSE | m | 0.122 | 13.816 | 1.6868 | 19.74 | 2.41
|  |  |  | TOTAL Material: |  | 30.1307 |  | 43.05
Mão de Obra |  | FONTE | UNID | COEFICIENTE | PREÇO UNITÁRIO | TOTAL | PREÇO UNITÁRIO | TOTAL
I01213S | Carpinteiro de formas (horista) | ORSE | h | 0.973 | 12.7102 | 12.3672 | 18.16 | 17.67
I06111S | Servente de obras | ORSE | h | 0.243 | 8.9027 | 2.1627 | 12.72 | 3.09
|  |  |  | TOTAL Mão de Obra: |  | 14.5299 |  | 20.76
|  |  |  | VALOR: |  | 47.8312 |  | 68.34
|  |  |  | VALOR COM BDI: |  | 59.3935 |  | 84.86
2.2.48. S02657 CAMADA DRENANTE COM BRITA NUM 2 (m3)
Encargos Complementares |  | FONTE | UNID | COEFICIENTE | PREÇO UNITÁRIO | TOTAL | PREÇO UNITÁRIO | TOTAL
S10549 | Encargos Complementares - Servente | ORSE | h | 1.9998 | 2.6666 | 5.3332 | 3.81 | 7.62
|  |  |  | TOTAL Encargos Complementares: |  | 5.3332 |  | 7.62
Material |  | FONTE | UNID | COEFICIENTE | PREÇO UNITÁRIO | TOTAL | PREÇO UNITÁRIO | TOTAL
I04718S | Pedra britada n. 2 (19 a 38 mm) posto pedreira/fornecedor, sem frete | ORSE | m3 | 1.1999 | 89.3702 | 107.2317 | 127.69 | 153.21
|  |  |  | TOTAL Material: |  | 107.2317 |  | 153.21
Mão de Obra |  | FONTE | UNID | COEFICIENTE | PREÇO UNITÁRIO | TOTAL | PREÇO UNITÁRIO | TOTAL
I06111S | Servente de obras | ORSE | h | 1.9998 | 8.9027 | 17.8055 | 12.72 | 25.44
|  |  |  | TOTAL Mão de Obra: |  | 17.8055 |  | 25.44
|  |  |  | VALOR: |  | 130.3704 |  | 186.27
|  |  |  | VALOR COM BDI: |  | 161.8939 |  | 231.31
2.2.49. 00011075 AREIA PARA LEITO FILTRANTE (0,42 A 1,68 MM) - POSTO JAZIDA/FORNECEDOR (RETIRADO NAJAZIDA, SEM TRANSPORTE) (M3)
Material |  | FONTE | UNID | COEFICIENTE | PREÇO UNITÁRIO | TOTAL | PREÇO UNITÁRIO | TOTAL
00011075 | AREIA PARA LEITO FILTRANTE (0,42 A 1,68 MM) - POSTO JAZIDA/FORNECEDOR (RETIRADO NA JAZIDA, SEM TRANSPORTE) | SINAPI | M3 | 1 | 763.101 | 763.101 | 1090.3 | 1090.3
|  |  |  | TOTAL Material: |  | 763.101 |  | 1090.3
|  |  |  | VALOR: |  | 763.101 |  | 1090.3
|  |  |  | VALOR COM BDI: |  | 879.7043 |  | 1256.9
2.2.50. 102705 TUBO PVC CORRUGADO PERFURADO 100 MM C/ JUNTA ELASTICA PARA DRENAGEM. (M)
Material |  | FONTE | UNID | COEFICIENTE | PREÇO UNITÁRIO | TOTAL | PREÇO UNITÁRIO | TOTAL
00044315 | TUBO PVC, RIGIDO, CORRUGADO, PERFURADO DN 100 MM, PARA DRENAGEM, SISTEMA IRRIGACAO | SINAPI | M | 1.05 | 40.1743 | 42.183 | 57.4 | 60.27
|  |  |  | TOTAL Material: |  | 42.183 |  | 60.27
Mão de Obra com Encargos Complementares |  | FONTE | UNID | COEFICIENTE | PREÇO UNITÁRIO | TOTAL | PREÇO UNITÁRIO | TOTAL
88309 | PEDREIRO COM ENCARGOS COMPLEMENTARES | SINAPI | H | 0.0049 | 16.2097 | 0.076989 | 23.16 | 0.11
88316 | SERVENTE COM ENCARGOS COMPLEMENTARES | SINAPI | H | 0.0148 | 12.8362 | 0.18897 | 18.34 | 0.27
|  |  |  | TOTAL Mão de Obra com Encargos Complementares: |  | 0.26596 |  | 0.38
|  |  |  | VALOR: |  | 42.4489 |  | 60.65
|  |  |  | VALOR COM BDI: |  | 52.7165 |  | 75.32
2.2.51. 00013142 TUBO DE AÇO GALVANIZADO COM COSTURA 4" (100MM), INCLUSIVE CONEXOES -FORNECIMENTO E INSTALACAO (M)
Material |  | FONTE | UNID | COEFICIENTE | PREÇO UNITÁRIO | TOTAL | PREÇO UNITÁRIO | TOTAL
00013142 | TUBO ACO CARBONO SEM COSTURA 4", E= *8,56 MM, SCHEDULE 80, *22,31 KG/M | SINAPI | M | 1 | 354.4294 | 354.4294 | 506.4 | 506.4
|  |  |  | TOTAL Material: |  | 354.4294 |  | 506.4
|  |  |  | VALOR: |  | 354.4294 |  | 506.4
|  |  |  | VALOR COM BDI: |  | 408.5876 |  | 583.78
2.2.52. 00007694 TUBO ACO GALV C/ COSTURA DIN 2440/NBR 5580 CLASSE MEDIA DN 3" (80MM) E = 4,05MM -8,47KG/M (M)
Material |  | FONTE | UNID | COEFICIENTE | PREÇO UNITÁRIO | TOTAL | PREÇO UNITÁRIO | TOTAL
00007694 | TUBO ACO GALVANIZADO COM COSTURA, CLASSE MEDIA, DN 3", E = *4,05* MM, PESO *8,47* KG/M (NBR 5580) | SINAPI | M | 1 | 85.1638 | 85.1638 | 121.68 | 121.68
|  |  |  | TOTAL Material: |  | 85.1638 |  | 121.68
|  |  |  | VALOR: |  | 85.1638 |  | 121.68
|  |  |  | VALOR COM BDI: |  | 98.175 |  | 140.27
2.2.53. S06011 Assentamento de registro de gaveta em ferro fundido com bolsas, diam. = 50mm a 150mm (un)
Encargos Complementares |  | FONTE | UNID | COEFICIENTE | PREÇO UNITÁRIO | TOTAL | PREÇO UNITÁRIO | TOTAL
S10554 | Encargos Complementares - Encanador | ORSE | h | 0.1057 | 2.6176 | 0.27996 | 3.74 | 0.4
S10549 | Encargos Complementares - Servente | ORSE | h | 0.20878 | 2.6666 | 0.55992 | 3.81 | 0.8
|  |  |  | TOTAL Encargos Complementares: |  | 0.83988 |  | 1.2
Equipamento |  | FONTE | UNID | COEFICIENTE | PREÇO UNITÁRIO | TOTAL | PREÇO UNITÁRIO | TOTAL
I02497 | Tirfor 1,6 t - 20m de cabo | ORSE | h | 0.1057 | 0.95186 | 0.097986 | 1.36 | 0.14
|  |  |  | TOTAL Equipamento: |  | 0.097986 |  | 0.14
Material |  | FONTE | UNID | COEFICIENTE | PREÇO UNITÁRIO | TOTAL | PREÇO UNITÁRIO | TOTAL
I04229S | Graxa lubrificante | ORSE | kg | 0.017 | 34.4211 | 0.58792 | 49.18 | 0.84
|  |  |  | TOTAL Material: |  | 0.58792 |  | 0.84
Mão de Obra |  | FONTE | UNID | COEFICIENTE | PREÇO UNITÁRIO | TOTAL | PREÇO UNITÁRIO | TOTAL
I02696S | Encanador ou bombeiro hidraulico (horista) | ORSE | h | 0.1057 | 12.7102 | 1.3438 | 18.16 | 1.92
I00054 | Encarregado de turma - SICRO | ORSE | h | 0.0353 | 12.7592 | 0.44794 | 18.23 | 0.64
I06111S | Servente de obras | ORSE | h | 0.21061 | 8.9027 | 1.8757 | 12.72 | 2.68
|  |  |  | TOTAL Mão de Obra: |  | 3.6675 |  | 5.24
|  |  |  | VALOR: |  | 5.1933 |  | 7.42
|  |  |  | VALOR COM BDI: |  | 6.4461 |  | 9.21
2.2.54. S05283 Assentamento de conexões em ferro fundido, junta elástica, diam.= 150 mm (un)
Encargos Complementares |  | FONTE | UNID | COEFICIENTE | PREÇO UNITÁRIO | TOTAL | PREÇO UNITÁRIO | TOTAL
S10554 | Encargos Complementares - Encanador | ORSE | h | 0.2167 | 2.6176 | 0.56692 | 3.74 | 0.81
S10549 | Encargos Complementares - Servente | ORSE | h | 0.4334 | 2.6666 | 1.1548 | 3.81 | 1.65
|  |  |  | TOTAL Encargos Complementares: |  | 1.7218 |  | 2.46
Equipamento |  | FONTE | UNID | COEFICIENTE | PREÇO UNITÁRIO | TOTAL | PREÇO UNITÁRIO | TOTAL
I02497 | Tirfor 1,6 t - 20m de cabo | ORSE | h | 0.2167 | 0.95186 | 0.20297 | 1.36 | 0.29
|  |  |  | TOTAL Equipamento: |  | 0.20297 |  | 0.29
Material |  | FONTE | UNID | COEFICIENTE | PREÇO UNITÁRIO | TOTAL | PREÇO UNITÁRIO | TOTAL
I04229S | Graxa lubrificante | ORSE | kg | 0.017 | 34.4211 | 0.58792 | 49.18 | 0.84
|  |  |  | TOTAL Material: |  | 0.58792 |  | 0.84
Mão de Obra |  | FONTE | UNID | COEFICIENTE | PREÇO UNITÁRIO | TOTAL | PREÇO UNITÁRIO | TOTAL
I02696S | Encanador ou bombeiro hidraulico (horista) | ORSE | h | 0.2167 | 12.7102 | 2.7576 | 18.16 | 3.94
I00054 | Encarregado de turma - SICRO | ORSE | h | 0.0722 | 12.7592 | 0.92387 | 18.23 | 1.32
I06111S | Servente de obras | ORSE | h | 0.4334 | 8.9027 | 3.8564 | 12.72 | 5.51
|  |  |  | TOTAL Mão de Obra: |  | 7.5379 |  | 10.77
|  |  |  | VALOR: |  | 10.0506 |  | 14.36
|  |  |  | VALOR COM BDI: |  | 12.4792 |  | 17.83
2.2.55. S06351 Assentamento de conexão de pvc je para esgoto sanitário 03 ou 04 bolsas diam. = 125, 150, 200 ou250mm (un)
Encargos Complementares |  | FONTE | UNID | COEFICIENTE | PREÇO UNITÁRIO | TOTAL | PREÇO UNITÁRIO | TOTAL
S10554 | Encargos Complementares - Encanador | ORSE | h | 0.133 | 2.6176 | 0.34995 | 3.74 | 0.5
S10549 | Encargos Complementares - Servente | ORSE | h | 0.133 | 2.6666 | 0.35695 | 3.81 | 0.51
|  |  |  | TOTAL Encargos Complementares: |  | 0.7069 |  | 1.01
Mão de Obra |  | FONTE | UNID | COEFICIENTE | PREÇO UNITÁRIO | TOTAL | PREÇO UNITÁRIO | TOTAL
I02696S | Encanador ou bombeiro hidraulico (horista) | ORSE | h | 0.133 | 12.7102 | 1.6938 | 18.16 | 2.42
I06111S | Servente de obras | ORSE | h | 0.133 | 8.9027 | 1.1828 | 12.72 | 1.69
|  |  |  | TOTAL Mão de Obra: |  | 2.8766 |  | 4.11
|  |  |  | VALOR: |  | 3.5835 |  | 5.12
|  |  |  | VALOR COM BDI: |  | 4.4514 |  | 6.36
2.2.56. COT ALIN 002 ETA Compacta 17 l/s (un)
Material |  | FONTE | UNID | COEFICIENTE | PREÇO UNITÁRIO | TOTAL | PREÇO UNITÁRIO | TOTAL
COT ALIN 002 | ETA Compacta 17 l/s | Composições | un | 1 | 1087530.0544 | 1087530.0544 | 1553836.34 | 1553836.34
|  |  |  | TOTAL Material: |  | 1087530.0544 |  | 1553836.34
|  |  |  | VALOR: |  | 1087530.0544 |  | 1553836.34
|  |  |  | VALOR COM BDI: |  | 1253704.6447 |  | 1791262.53
2.3.1. 101126 ESCAVAÇÃO HORIZONTAL, INCLUINDO CARGA E DESCARGA EM SOLO DE 1A CATEGORIACOM TRATOR DE ESTEIRAS (170HP/LÂMINA: 5,20M3). AF_07/2020 (M3)
Equipamento Custo Horário |  | FONTE | UNID | COEFICIENTE | PREÇO UNITÁRIO | TOTAL | PREÇO UNITÁRIO | TOTAL
5849 | TRATOR DE ESTEIRAS, POTÊNCIA 170 HP, PESO OPERACIONAL 19 T, CAÇAMBA 5,2 M3 - CHI DIURNO. AF_06/2014 | SINAPI | CHI | 0.0082 | 53.4304 | 0.43394 | 76.34 | 0.62
5847 | TRATOR DE ESTEIRAS, POTÊNCIA 170 HP, PESO OPERACIONAL 19 T, CAÇAMBA 5,2 M3 - CHP DIURNO. AF_06/2014 | SINAPI | CHP | 0.0048 | 164.5325 | 0.78389 | 235.08 | 1.12
|  |  |  | TOTAL Equipamento Custo Horário: |  | 1.2178 |  | 1.74
Mão de Obra com Encargos Complementares |  | FONTE | UNID | COEFICIENTE | PREÇO UNITÁRIO | TOTAL | PREÇO UNITÁRIO | TOTAL
88316 | SERVENTE COM ENCARGOS COMPLEMENTARES | SINAPI | H | 0.013 | 12.8362 | 0.16098 | 18.34 | 0.23
|  |  |  | TOTAL Mão de Obra com Encargos Complementares: |  | 0.16098 |  | 0.23
Serviço |  | FONTE | UNID | COEFICIENTE | PREÇO UNITÁRIO | TOTAL | PREÇO UNITÁRIO | TOTAL
100974 | CARGA, MANOBRA E DESCARGA DE SOLOS E MATERIAIS GRANULARES EM CAMINHÃO BASCULANTE 10 M³ - CARGA COM PÁ CARREGADEIRA (CAÇAMBA DE 1,7 A 2,8 M³ / 128 HP) E DESCARGA LIVRE (UNIDADE: M3). AF_07/2020 | SINAPI | M3 | 1.25 | 5.4382 | 6.796 | 7.77 | 9.71
|  |  |  | TOTAL Serviço: |  | 6.796 |  | 9.71
|  |  |  | VALOR: |  | 8.1748 |  | 11.68
|  |  |  | VALOR COM BDI: |  | 10.1486 |  | 14.5
2.3.2. S10389 ESPALHAMENTO DE MATERIAL EM BOTA FORA, COM UTILIZACAO DE TRATOR DE ESTEIRASDE 165 HP (m3)
Encargos Complementares |  | FONTE | UNID | COEFICIENTE | PREÇO UNITÁRIO | TOTAL | PREÇO UNITÁRIO | TOTAL
S10549 | Encargos Complementares - Servente | ORSE | h | 0 | 2.6666 | 0 | 3.81 | 0
|  |  |  | TOTAL Encargos Complementares: |  | 0 |  | 0
Equipamento Custo Horário |  | FONTE | UNID | COEFICIENTE | PREÇO UNITÁRIO | TOTAL | PREÇO UNITÁRIO | TOTAL
I02501 | Trator esteira (cat - d6m - xl - 163-6a nacional 140,0 hp ou equivalente) (IMPRODUTIVO) (CHI) | ORSE | CHI | 0 | 52.1915 | 0 | 74.57 | 0
I02501 | Trator esteira (cat - d6m - xl - 163-6a nacional 140,0 hp ou equivalente) (PRODUTIVO) (CHP) | ORSE | CHP | 0.006905 | 178.8175 | 1.2318 | 255.49 | 1.76
|  |  |  | TOTAL Equipamento Custo Horário: |  | 1.2318 |  | 1.76
Mão de Obra |  | FONTE | UNID | COEFICIENTE | PREÇO UNITÁRIO | TOTAL | PREÇO UNITÁRIO | TOTAL
I00054 | Encarregado de turma - SICRO | ORSE | h | 4.143e-05 | 12.7592 | 0 | 18.23 | 0
I06111S | Servente de obras | ORSE | h | 4.143e-05 | 8.9027 | 0 | 12.72 | 0
|  |  |  | TOTAL Mão de Obra: |  | 0 |  | 0
|  |  |  | VALOR: |  | 1.2318 |  | 1.76
|  |  |  | VALOR COM BDI: |  | 1.5328 |  | 2.19
2.3.3. 94962 CONCRETO MAGRO PARA LASTRO, TRAÇO 1:4,5:4,5 (EM MASSA SECA DE CIMENTO/ AREIAMÉDIA/ BRITA 1) - PREPARO MECÂNICO COM BETONEIRA 400 L. AF_05/2021 (M3)
Equipamento Custo Horário |  | FONTE | UNID | COEFICIENTE | PREÇO UNITÁRIO | TOTAL | PREÇO UNITÁRIO | TOTAL
88831 | BETONEIRA CAPACIDADE NOMINAL DE 400 L, CAPACIDADE DE MISTURA 280 L, MOTOR ELÉTRICO TRIFÁSICO POTÊNCIA DE 2 CV, SEM CARREGADOR - CHI DIURNO. AF_05/2023 | SINAPI | CHI | 0.7188 | 0.25196 | 0.17497 | 0.36 | 0.25
88830 | BETONEIRA CAPACIDADE NOMINAL DE 400 L, CAPACIDADE DE MISTURA 280 L, MOTOR ELÉTRICO TRIFÁSICO POTÊNCIA DE 2 CV, SEM CARREGADOR - CHP DIURNO. AF_05/2023 | SINAPI | CHP | 0.7623 | 1.4348 | 1.0918 | 2.05 | 1.56
|  |  |  | TOTAL Equipamento Custo Horário: |  | 1.2668 |  | 1.81
Material |  | FONTE | UNID | COEFICIENTE | PREÇO UNITÁRIO | TOTAL | PREÇO UNITÁRIO | TOTAL
00000370 | AREIA MEDIA - POSTO JAZIDA/FORNECEDOR (RETIRADO NA JAZIDA, SEM TRANSPORTE) | SINAPI | M3 | 0.8269 | 66.4905 | 54.9771 | 95 | 78.55
00001379 | CIMENTO PORTLAND COMPOSTO CP II-32 | SINAPI | KG | 212.0194 | 0.53892 | 114.2587 | 0.77 | 163.25
00004721 | PEDRA BRITADA N. 1 (9,5 a 19 MM) POSTO PEDREIRA/FORNECEDOR, SEM FRETE | SINAPI | M3 | 0.5782 | 54.3052 | 31.3975 | 77.59 | 44.86
|  |  |  | TOTAL Material: |  | 200.6333 |  | 286.66
Mão de Obra com Encargos Complementares |  | FONTE | UNID | COEFICIENTE | PREÇO UNITÁRIO | TOTAL | PREÇO UNITÁRIO | TOTAL
88377 | OPERADOR DE BETONEIRA ESTACIONÁRIA/MISTURADOR COM ENCARGOS COMPLEMENTARES | SINAPI | H | 1.4811 | 11.7163 | 17.3505 | 16.74 | 24.79
88316 | SERVENTE COM ENCARGOS COMPLEMENTARES | SINAPI | H | 2.3433 | 12.8362 | 30.0747 | 18.34 | 42.97
|  |  |  | TOTAL Mão de Obra com Encargos Complementares: |  | 47.4252 |  | 67.76
|  |  |  | VALOR: |  | 249.3254 |  | 356.23
|  |  |  | VALOR COM BDI: |  | 309.6148 |  | 442.37
2.3.4. 94965 CONCRETO FCK = 25MPA, TRAÇO 1:2,3:2,7 (CIMENTO/ AREIA MEDIA/ BRITA 1) - PREPAROMECANICO COM BETONEIRA 400 L. AF 07/2016 (M3)
Equipamento Custo Horário |  | FONTE | UNID | COEFICIENTE | PREÇO UNITÁRIO | TOTAL | PREÇO UNITÁRIO | TOTAL
88831 | BETONEIRA CAPACIDADE NOMINAL DE 400 L, CAPACIDADE DE MISTURA 280 L, MOTOR ELÉTRICO TRIFÁSICO POTÊNCIA DE 2 CV, SEM CARREGADOR - CHI DIURNO. AF_05/2023 | SINAPI | CHI | 0.7103 | 0.25196 | 0.17497 | 0.36 | 0.25
88830 | BETONEIRA CAPACIDADE NOMINAL DE 400 L, CAPACIDADE DE MISTURA 280 L, MOTOR ELÉTRICO TRIFÁSICO POTÊNCIA DE 2 CV, SEM CARREGADOR - CHP DIURNO. AF_05/2023 | SINAPI | CHP | 0.7534 | 1.4348 | 1.0778 | 2.05 | 1.54
|  |  |  | TOTAL Equipamento Custo Horário: |  | 1.2528 |  | 1.79
Material |  | FONTE | UNID | COEFICIENTE | PREÇO UNITÁRIO | TOTAL | PREÇO UNITÁRIO | TOTAL
00000370 | AREIA MEDIA - POSTO JAZIDA/FORNECEDOR (RETIRADO NA JAZIDA, SEM TRANSPORTE) | SINAPI | M3 | 0.7229 | 66.4905 | 48.0621 | 95 | 68.67
00001379 | CIMENTO PORTLAND COMPOSTO CP II-32 | SINAPI | KG | 362.6579 | 0.53892 | 195.4401 | 0.77 | 279.24
00004721 | PEDRA BRITADA N. 1 (9,5 a 19 MM) POSTO PEDREIRA/FORNECEDOR, SEM FRETE | SINAPI | M3 | 0.5934 | 54.3052 | 32.2234 | 77.59 | 46.04
|  |  |  | TOTAL Material: |  | 275.7256 |  | 393.95
Mão de Obra com Encargos Complementares |  | FONTE | UNID | COEFICIENTE | PREÇO UNITÁRIO | TOTAL | PREÇO UNITÁRIO | TOTAL
88377 | OPERADOR DE BETONEIRA ESTACIONÁRIA/MISTURADOR COM ENCARGOS COMPLEMENTARES | SINAPI | H | 1.4637 | 11.7163 | 17.1475 | 16.74 | 24.5
88316 | SERVENTE COM ENCARGOS COMPLEMENTARES | SINAPI | H | 2.3117 | 12.8362 | 29.6688 | 18.34 | 42.39
|  |  |  | TOTAL Mão de Obra com Encargos Complementares: |  | 46.8163 |  | 66.89
|  |  |  | VALOR: |  | 323.7947 |  | 462.63
|  |  |  | VALOR COM BDI: |  | 402.0856 |  | 574.49
2.3.5. 103670 LANÇAMENTO COM USO DE BALDES, ADENSAMENTO E ACABAMENTO DE CONCRETO EMESTRUTURAS. AF_02/2022 (M3)
Equipamento Custo Horário |  | FONTE | UNID | COEFICIENTE | PREÇO UNITÁRIO | TOTAL | PREÇO UNITÁRIO | TOTAL
90587 | VIBRADOR DE IMERSÃO, DIÂMETRO DE PONTEIRA 45MM, MOTOR ELÉTRICO TRIFÁSICO POTÊNCIA DE 2 CV - CHI DIURNO. AF_06/2015 | SINAPI | CHI | 1.417 | 0.34295 | 0.48293 | 0.49 | 0.69
90586 | VIBRADOR DE IMERSÃO, DIÂMETRO DE PONTEIRA 45MM, MOTOR ELÉTRICO TRIFÁSICO POTÊNCIA DE 2 CV - CHP DIURNO. AF_06/2015 | SINAPI | CHP | 1.042 | 0.95886 | 0.99386 | 1.37 | 1.42
|  |  |  | TOTAL Equipamento Custo Horário: |  | 1.4768 |  | 2.11
Mão de Obra com Encargos Complementares |  | FONTE | UNID | COEFICIENTE | PREÇO UNITÁRIO | TOTAL | PREÇO UNITÁRIO | TOTAL
88262 | CARPINTEIRO DE FORMAS COM ENCARGOS COMPLEMENTARES | SINAPI | H | 2.459 | 15.9647 | 39.2504 | 22.81 | 56.08
88309 | PEDREIRO COM ENCARGOS COMPLEMENTARES | SINAPI | H | 2.459 | 16.2097 | 39.8593 | 23.16 | 56.95
88316 | SERVENTE COM ENCARGOS COMPLEMENTARES | SINAPI | H | 7.377 | 12.8362 | 94.6895 | 18.34 | 135.29
|  |  |  | TOTAL Mão de Obra com Encargos Complementares: |  | 173.7992 |  | 248.32
|  |  |  | VALOR: |  | 175.276 |  | 250.43
|  |  |  | VALOR COM BDI: |  | 217.6549 |  | 310.98
2.3.6. COMP ALIN 007 Armacao aco ca-50 diam.6,3 mm à 16,00 mm - fornecimento/ corte(perda de 10%) / dobra / colocação. (kg)
Material |  | FONTE | UNID | COEFICIENTE | PREÇO UNITÁRIO | TOTAL | PREÇO UNITÁRIO | TOTAL
00043055 | ACO CA-50, 12,5 MM OU 16,0 MM, VERGALHAO | SINAPI | KG | 1.1 | 5.7392 | 6.3131 | 8.2 | 9.02
00043132 | ARAME RECOZIDO 16 BWG, D = 1,65 MM (0,016 KG/M) OU 18 BWG, D = 1,25 MM (0,01 KG/M) | SINAPI | KG | 0.03 | 20.5071 | 0.61591 | 29.3 | 0.88
|  |  |  | TOTAL Material: |  | 6.929 |  | 9.9
Mão de Obra com Encargos Complementares |  | FONTE | UNID | COEFICIENTE | PREÇO UNITÁRIO | TOTAL | PREÇO UNITÁRIO | TOTAL
88245 | ARMADOR COM ENCARGOS COMPLEMENTARES | SINAPI | H | 0.07 | 16.0907 | 1.1268 | 22.99 | 1.61
88316 | SERVENTE COM ENCARGOS COMPLEMENTARES | SINAPI | H | 0.07 | 12.8362 | 0.89587 | 18.34 | 1.28
|  |  |  | TOTAL Mão de Obra com Encargos Complementares: |  | 2.0227 |  | 2.89
|  |  |  | VALOR: |  | 8.9517 |  | 12.79
|  |  |  | VALOR COM BDI: |  | 11.1144 |  | 15.88
2.3.7. S00122 Forma plana para estruturas, em compensado plastificado de 14mm, 05 usos, inclusive escoramento -Revisada (m2)
Encargos Complementares |  | FONTE | UNID | COEFICIENTE | PREÇO UNITÁRIO | TOTAL | PREÇO UNITÁRIO | TOTAL
S10551 | Encargos Complementares - Carpinteiro | ORSE | h | 0.973 | 2.5896 | 2.5196 | 3.7 | 3.6
S10549 | Encargos Complementares - Servente | ORSE | h | 0.243 | 2.6666 | 0.65091 | 3.81 | 0.93
|  |  |  | TOTAL Encargos Complementares: |  | 3.1705 |  | 4.53
Material |  | FONTE | UNID | COEFICIENTE | PREÇO UNITÁRIO | TOTAL | PREÇO UNITÁRIO | TOTAL
I43130S | Arame galvanizado 12 bwg, d = 2,76 mm (0,048 kg/m) ou 14 bwg, d = 2,11 mm (0,026 kg/m) | ORSE | kg | 0.15 | 17.0776 | 2.5616 | 24.4 | 3.66
I00628 | Compensado plastificado 14mm | ORSE | m2 | 0.234 | 54.9212 | 12.8502 | 78.47 | 18.36
I02692S | Desmoldante protetor para formas de madeira, de base oleosaemulsionada em agua | ORSE | l | 0.02 | 5.6132 | 0.11198 | 8.02 | 0.16
I01569 | Madeira mista serrada (barrote) 6 x 6cm - 0,0036 m3/m (angelim, louro) | ORSE | m | 1.07 | 6.4741 | 6.929 | 9.25 | 9.9
I05068S | Prego de aco polido com cabeca 17 x 21 (2 x 11) | ORSE | kg | 0.025 | 14.208 | 0.35695 | 20.3 | 0.51
I05069S | Prego de aco polido com cabeca 17 x 27 (2 1/2 x 11) | ORSE | kg | 0.1 | 14.4809 | 1.4488 | 20.69 | 2.07
I04509S | Sarrafo *2,5 x 10* cm em pinus, mista ou equivalente da regiao - bruta | ORSE | m | 1.029 | 4.0664 | 4.1854 | 5.81 | 5.98
I06193S | Tabua nao aparelhada *2,5 x 20* cm, em macaranduba, angelim ou equivalente da regiao - bruta | ORSE | m | 0.122 | 13.816 | 1.6868 | 19.74 | 2.41
|  |  |  | TOTAL Material: |  | 30.1307 |  | 43.05
Mão de Obra |  | FONTE | UNID | COEFICIENTE | PREÇO UNITÁRIO | TOTAL | PREÇO UNITÁRIO | TOTAL
I01213S | Carpinteiro de formas (horista) | ORSE | h | 0.973 | 12.7102 | 12.3672 | 18.16 | 17.67
I06111S | Servente de obras | ORSE | h | 0.243 | 8.9027 | 2.1627 | 12.72 | 3.09
|  |  |  | TOTAL Mão de Obra: |  | 14.5299 |  | 20.76
|  |  |  | VALOR: |  | 47.8312 |  | 68.34
|  |  |  | VALOR COM BDI: |  | 59.3935 |  | 84.86
2.3.8. 00003511 JOELHO PVC SOLD 90G P/ AGUA FRIA PREDIAL 75 MM (UN)
Material |  | FONTE | UNID | COEFICIENTE | PREÇO UNITÁRIO | TOTAL | PREÇO UNITÁRIO | TOTAL
00003511 | JOELHO, PVC SOLDAVEL, 90 GRAUS, 75 MM, COR MARROM, PARA AGUA FRIA PREDIAL | SINAPI | UN | 1 | 69.3461 | 69.3461 | 99.08 | 99.08
|  |  |  | TOTAL Material: |  | 69.3461 |  | 99.08
|  |  |  | VALOR: |  | 69.3461 |  | 99.08
|  |  |  | VALOR COM BDI: |  | 79.9426 |  | 114.22
2.3.9. 00009890 UNIAO DE ACO GALVANIZADO 3" (UN)
Material |  | FONTE | UNID | COEFICIENTE | PREÇO UNITÁRIO | TOTAL | PREÇO UNITÁRIO | TOTAL
00009890 | UNIAO DE FERRO GALVANIZADO, COM ROSCA BSP, COM ASSENTO PLANO, DE 3" | SINAPI | UN | 1 | 203.9859 | 203.9859 | 291.45 | 291.45
|  |  |  | TOTAL Material: |  | 203.9859 |  | 291.45
|  |  |  | VALOR: |  | 203.9859 |  | 291.45
|  |  |  | VALOR COM BDI: |  | 235.1524 |  | 335.98
2.3.10. 101924 NIPLE, EM FERRO GALVANIZADO, 4", CONEXÃO ROSQUEADA, INSTALADO EM PRUMADAS -FORNECIMENTO E INSTALAÇÃO. AF_10/2020 (UN)
Material |  | FONTE | UNID | COEFICIENTE | PREÇO UNITÁRIO | TOTAL | PREÇO UNITÁRIO | TOTAL
00003148 | FITA VEDA ROSCA EM ROLOS DE 18 MM X 50 M (L X C) | SINAPI | UN | 0.0452 | 7.328 | 0.32895 | 10.47 | 0.47
00007307 | FUNDO ANTICORROSIVO PARA METAIS FERROSOS (ZARCAO) | SINAPI | L | 0.0105 | 28.7169 | 0.30096 | 41.03 | 0.43
00004183 | NIPLE DE FERRO GALVANIZADO, COM ROSCA BSP, DE 4" | SINAPI | UN | 1 | 110.0873 | 110.0873 | 157.29 | 157.29
|  |  |  | TOTAL Material: |  | 110.7172 |  | 158.19
Mão de Obra com Encargos Complementares |  | FONTE | UNID | COEFICIENTE | PREÇO UNITÁRIO | TOTAL | PREÇO UNITÁRIO | TOTAL
88248 | AUXILIAR DE ENCANADOR OU BOMBEIRO HIDRÁULICO COM ENCARGOS COMPLEMENTARES | SINAPI | H | 0.8387 | 12.7732 | 10.7085 | 18.25 | 15.3
88267 | ENCANADOR OU BOMBEIRO HIDRÁULICO COM ENCARGOS COMPLEMENTARES | SINAPI | H | 0.8387 | 18.9603 | 15.9017 | 27.09 | 22.72
|  |  |  | TOTAL Mão de Obra com Encargos Complementares: |  | 26.6102 |  | 38.02
|  |  |  | VALOR: |  | 137.3274 |  | 196.21
|  |  |  | VALOR COM BDI: |  | 158.3104 |  | 226.19
2.3.11. I05667 Tê 90º pvc, je, bbb, PBA, d= 100mm (un)
Material |  | FONTE | UNID | COEFICIENTE | PREÇO UNITÁRIO | TOTAL | PREÇO UNITÁRIO | TOTAL
I05667 | Tê 90º pvc, je, bbb, PBA, d= 100mm | ORSE | un | 1 | 74.8053 | 74.8053 | 106.88 | 106.88
|  |  |  | TOTAL Material: |  | 74.8053 |  | 106.88
|  |  |  | VALOR: |  | 74.8053 |  | 106.88
|  |  |  | VALOR COM BDI: |  | 86.2347 |  | 123.21
2.3.12. 94800 TORNEIRA DE BOIA REAL, ROSCAVEL, 2", FORNECIDA E INSTALADA EM RESERVAÇÃO DEAGUA. AF 06/2016 (UN)
Material |  | FONTE | UNID | COEFICIENTE | PREÇO UNITÁRIO | TOTAL | PREÇO UNITÁRIO | TOTAL
00003148 | FITA VEDA ROSCA EM ROLOS DE 18 MM X 50 M (L X C) | SINAPI | UN | 0.012 | 7.328 | 0.083988 | 10.47 | 0.12
00011767 | TORNEIRA DE BOIA CONVENCIONAL PARA CAIXA D'AGUA, 2", AGUA FRIA, COM HASTE E TORNEIRA METALICOS E BALAO PLASTICO | SINAPI | UN | 1 | 92.1418 | 92.1418 | 131.65 | 131.65
|  |  |  | TOTAL Material: |  | 92.2258 |  | 131.77
Mão de Obra com Encargos Complementares |  | FONTE | UNID | COEFICIENTE | PREÇO UNITÁRIO | TOTAL | PREÇO UNITÁRIO | TOTAL
88248 | AUXILIAR DE ENCANADOR OU BOMBEIRO HIDRÁULICO COM ENCARGOS COMPLEMENTARES | SINAPI | H | 0.587 | 12.7732 | 7.4959 | 18.25 | 10.71
88267 | ENCANADOR OU BOMBEIRO HIDRÁULICO COM ENCARGOS COMPLEMENTARES | SINAPI | H | 0.587 | 18.9603 | 11.1284 | 27.09 | 15.9
|  |  |  | TOTAL Mão de Obra com Encargos Complementares: |  | 18.6243 |  | 26.61
|  |  |  | VALOR: |  | 110.8502 |  | 158.38
|  |  |  | VALOR COM BDI: |  | 137.6563 |  | 196.68
2.3.13. 94500 REGISTRO GAVETA 3" BRUTO LATAO - FORNECIMENTO E INSTALACAO (UN)
Material |  | FONTE | UNID | COEFICIENTE | PREÇO UNITÁRIO | TOTAL | PREÇO UNITÁRIO | TOTAL
00003148 | FITA VEDA ROSCA EM ROLOS DE 18 MM X 50 M (L X C) | SINAPI | UN | 0.0354 | 7.328 | 0.25896 | 10.47 | 0.37
00006012 | REGISTRO GAVETA BRUTO EM LATAO FORJADO, BITOLA 3 " (REF 1509) | SINAPI | UN | 1 | 217.7249 | 217.7249 | 311.08 | 311.08
|  |  |  | TOTAL Material: |  | 217.9839 |  | 311.45
Mão de Obra com Encargos Complementares |  | FONTE | UNID | COEFICIENTE | PREÇO UNITÁRIO | TOTAL | PREÇO UNITÁRIO | TOTAL
88248 | AUXILIAR DE ENCANADOR OU BOMBEIRO HIDRÁULICO COM ENCARGOS COMPLEMENTARES | SINAPI | H | 0.5695 | 12.7732 | 7.272 | 18.25 | 10.39
88267 | ENCANADOR OU BOMBEIRO HIDRÁULICO COM ENCARGOS COMPLEMENTARES | SINAPI | H | 0.5695 | 18.9603 | 10.7925 | 27.09 | 15.42
|  |  |  | TOTAL Mão de Obra com Encargos Complementares: |  | 18.0644 |  | 25.81
|  |  |  | VALOR: |  | 236.0483 |  | 337.26
|  |  |  | VALOR COM BDI: |  | 293.1251 |  | 418.81
2.3.14. 00000399 ABRACADEIRA TIPO D 4" C/ PARAFUSO" (UN)
Material |  | FONTE | UNID | COEFICIENTE | PREÇO UNITÁRIO | TOTAL | PREÇO UNITÁRIO | TOTAL
00000399 | ABRACADEIRA EM ACO PARA AMARRACAO DE ELETRODUTOS, TIPO D, COM 4" E PARAFUSO DE FIXACAO | SINAPI | UN | 1 | 5.2003 | 5.2003 | 7.43 | 7.43
|  |  |  | TOTAL Material: |  | 5.2003 |  | 7.43
|  |  |  | VALOR: |  | 5.2003 |  | 7.43
|  |  |  | VALOR COM BDI: |  | 5.9981 |  | 8.57
2.3.15. 00000398 ABRACADEIRA TIPO D 3" C/ PARAFUSO" (UN)
Material |  | FONTE | UNID | COEFICIENTE | PREÇO UNITÁRIO | TOTAL | PREÇO UNITÁRIO | TOTAL
00000398 | ABRACADEIRA EM ACO PARA AMARRACAO DE ELETRODUTOS, TIPO D, COM 3" E PARAFUSO DE FIXACAO | SINAPI | UN | 1 | 4.0314 | 4.0314 | 5.76 | 5.76
|  |  |  | TOTAL Material: |  | 4.0314 |  | 5.76
|  |  |  | VALOR: |  | 4.0314 |  | 5.76
|  |  |  | VALOR COM BDI: |  | 4.6473 |  | 6.64
2.3.16. I04840 ABRACADEIRA 400mm C/ PARAFUSO" (un)
Material |  | FONTE | UNID | COEFICIENTE | PREÇO UNITÁRIO | TOTAL | PREÇO UNITÁRIO | TOTAL
I04840 | Abraçadeira em ferro Galvanizado DN 150mm | ORSE | un | 1 | 38.8864 | 38.8864 | 55.56 | 55.56
|  |  |  | TOTAL Material: |  | 38.8864 |  | 55.56
|  |  |  | VALOR: |  | 38.8864 |  | 55.56
|  |  |  | VALOR COM BDI: |  | 44.8286 |  | 64.05
2.3.17. 00020327 REDUCAO PVC PBA, JE, BB, DN 75 X 50 / DE 85 X 60 MM (UN)
Material |  | FONTE | UNID | COEFICIENTE | PREÇO UNITÁRIO | TOTAL | PREÇO UNITÁRIO | TOTAL
00020327 | REDUCAO PVC PBA, JE, PB, DN 75 X 50 / DE 85 X 60 MM, PARA REDE DE AGUA | SINAPI | UN | 1 | 11.0024 | 11.0024 | 15.72 | 15.72
|  |  |  | TOTAL Material: |  | 11.0024 |  | 15.72
|  |  |  | VALOR: |  | 11.0024 |  | 15.72
|  |  |  | VALOR COM BDI: |  | 12.6822 |  | 18.12
2.3.18. 00000052 ADAPTADOR PBA 50 mm (UN)
Material |  | FONTE | UNID | COEFICIENTE | PREÇO UNITÁRIO | TOTAL | PREÇO UNITÁRIO | TOTAL
00000052 | ADAPTADOR, PVC PBA, PONTA/ROSCA, JE, DN 50 / DE 60 MM | SINAPI | UN | 1 | 9.0217 | 9.0217 | 12.89 | 12.89
|  |  |  | TOTAL Material: |  | 9.0217 |  | 12.89
|  |  |  | VALOR: |  | 9.0217 |  | 12.89
|  |  |  | VALOR COM BDI: |  | 10.4005 |  | 14.86
2.3.19. COT ALIN 003 CAIXA DE FIBRA DE VIDRO 20.000 L (un)
Material |  | FONTE | UNID | COEFICIENTE | PREÇO UNITÁRIO | TOTAL | PREÇO UNITÁRIO | TOTAL
COT ALIN 003 | CAIXA DE FIBRA DE VIDRO 20.000 L | Composições | un | 1 | 11128.41 | 11128.41 | 15900 | 15900
|  |  |  | TOTAL Material: |  | 11128.41 |  | 15900
|  |  |  | VALOR: |  | 11128.41 |  | 15900
|  |  |  | VALOR COM BDI: |  | 12828.831 |  | 18329.52
2.3.20. 00036373 TUBO PVC PBA 15 JE NBR 5647 P/REDE AGUA DN 65/DE 75 MM (M)
Material |  | FONTE | UNID | COEFICIENTE | PREÇO UNITÁRIO | TOTAL | PREÇO UNITÁRIO | TOTAL
00036373 | TUBO PVC PBA JEI, CLASSE 12, DN 75 MM, PARA REDE DE AGUA (NBR 5647) | SINAPI | M | 1 | 19.8212 | 19.8212 | 28.32 | 28.32
|  |  |  | TOTAL Material: |  | 19.8212 |  | 28.32
|  |  |  | VALOR: |  | 19.8212 |  | 28.32
|  |  |  | VALOR COM BDI: |  | 22.8517 |  | 32.65
2.3.21. 00036374 TUBO PVC PBA 15 JE NBR 5647 P/REDE AGUA DN 65/DE 100 MM (M)
Material |  | FONTE | UNID | COEFICIENTE | PREÇO UNITÁRIO | TOTAL | PREÇO UNITÁRIO | TOTAL
00036374 | TUBO PVC PBA JEI, CLASSE 12, DN 100 MM, PARA REDE DE AGUA (NBR 5647) | SINAPI | M | 1 | 32.2234 | 32.2234 | 46.04 | 46.04
|  |  |  | TOTAL Material: |  | 32.2234 |  | 46.04
|  |  |  | VALOR: |  | 32.2234 |  | 46.04
|  |  |  | VALOR COM BDI: |  | 37.1437 |  | 53.07
2.3.22. 00001825 CURVA PVC PBA NBR 10351 P/ REDE AGUA JE PB 45G DN 75 /DE 85MM (UN)
Material |  | FONTE | UNID | COEFICIENTE | PREÇO UNITÁRIO | TOTAL | PREÇO UNITÁRIO | TOTAL
00001825 | CURVA PVC PBA, JE, PB, 45 GRAUS, DN 75 / DE 85 MM, PARA REDE AGUA (NBR 10351) | SINAPI | UN | 1 | 41.952 | 41.952 | 59.94 | 59.94
|  |  |  | TOTAL Material: |  | 41.952 |  | 59.94
|  |  |  | VALOR: |  | 41.952 |  | 59.94
|  |  |  | VALOR COM BDI: |  | 48.3631 |  | 69.1
2.3.23. 00003074 EXTREMIDADE PVC PBA NBR 10351 BF DN 75/ DE 85MM (UN)
Material |  | FONTE | UNID | COEFICIENTE | PREÇO UNITÁRIO | TOTAL | PREÇO UNITÁRIO | TOTAL
00003074 | EXTREMIDADE PVC PBA, BF, JE, DN 75/ DE 85 MM (NBR 10351) | SINAPI | UN | 1 | 72.2997 | 72.2997 | 103.3 | 103.3
|  |  |  | TOTAL Material: |  | 72.2997 |  | 103.3
|  |  |  | VALOR: |  | 72.2997 |  | 103.3
|  |  |  | VALOR COM BDI: |  | 83.3441 |  | 119.08
2.3.24. 00003076 EXTREMIDADE PVC PBA NBR 10351 PF DN 100/ DE 110MM (UN)
Material |  | FONTE | UNID | COEFICIENTE | PREÇO UNITÁRIO | TOTAL | PREÇO UNITÁRIO | TOTAL
00003076 | EXTREMIDADE PVC PBA, PF, JE, DN 100 / DE 110 MM (NBR 10351) | SINAPI | UN | 1 | 94.1505 | 94.1505 | 134.52 | 134.52
|  |  |  | TOTAL Material: |  | 94.1505 |  | 134.52
|  |  |  | VALOR: |  | 94.1505 |  | 134.52
|  |  |  | VALOR COM BDI: |  | 108.5335 |  | 155.07
2.3.25. 101197 CERCA COM MOUROES DE CONCRETO, SECAO "T" PONTA INCLINADA, 10X10CM,ESPACAMENTO DE 3M, CRAVADOS 0,5M, COM 11 FIOS DE ARAME FARPADO Nº 16 (M)
Material |  | FONTE | UNID | COEFICIENTE | PREÇO UNITÁRIO | TOTAL | PREÇO UNITÁRIO | TOTAL
00000339 | ARAME FARPADO GALVANIZADO, 14 BWG (2,11 MM), CLASSE 250 | SINAPI | M | 11 | 1.2528 | 13.781 | 1.79 | 19.69
00043130 | ARAME GALVANIZADO 12 BWG, D = 2,76 MM (0,048 KG/M) OU 14 BWG, D = 2,11 MM (0,026 KG/M) | SINAPI | KG | 0.079 | 20.5071 | 1.6168 | 29.3 | 2.31
00004114 | MOURAO CONCRETO CURVO, SECAO "T", H = 2,80 M + CURVA COM 0,45 M, COM FUROS PARA FIOS | SINAPI | UN | 0.4 | 55.6141 | 22.2428 | 79.46 | 31.78
|  |  |  | TOTAL Material: |  | 37.6406 |  | 53.78
Mão de Obra com Encargos Complementares |  | FONTE | UNID | COEFICIENTE | PREÇO UNITÁRIO | TOTAL | PREÇO UNITÁRIO | TOTAL
88309 | PEDREIRO COM ENCARGOS COMPLEMENTARES | SINAPI | H | 0.8519 | 16.2097 | 13.809 | 23.16 | 19.73
88316 | SERVENTE COM ENCARGOS COMPLEMENTARES | SINAPI | H | 0.8519 | 12.8362 | 10.9324 | 18.34 | 15.62
|  |  |  | TOTAL Mão de Obra com Encargos Complementares: |  | 24.7415 |  | 35.35
Serviço |  | FONTE | UNID | COEFICIENTE | PREÇO UNITÁRIO | TOTAL | PREÇO UNITÁRIO | TOTAL
94962 | CONCRETO MAGRO PARA LASTRO, TRAÇO 1:4,5:4,5 (EM MASSA SECA DE CIMENTO/ AREIA MÉDIA/ BRITA 1) - PREPARO MECÂNICO COM BETONEIRA 400 L. AF_05/2021 | SINAPI | M3 | 0.09 | 249.3254 | 22.4388 | 356.23 | 32.06
|  |  |  | TOTAL Serviço: |  | 22.4388 |  | 32.06
|  |  |  | VALOR: |  | 84.8209 |  | 121.19
|  |  |  | VALOR COM BDI: |  | 105.328 |  | 150.49
2.3.26. S11532 PORTAO EM TELA ARAME GALVANIZADO N.12 MALHA 2" E MOLDURA EM TUBOS DE ACO COMDUAS FOLHAS DE ABRIR, INCLUSO FERRAGENS (m2)
Encargos Complementares |  | FONTE | UNID | COEFICIENTE | PREÇO UNITÁRIO | TOTAL | PREÇO UNITÁRIO | TOTAL
S10594 | Encargos Complementares - Serralheiro ou Operador de Equipamento Leve | ORSE | h | 3.4998 | 2.5406 | 8.8887 | 3.63 | 12.7
S10549 | Encargos Complementares - Servente | ORSE | h | 4.9997 | 2.6666 | 13.3331 | 3.81 | 19.05
S10603 | Encargos Complementares - Soldador | ORSE | h | 2.4999 | 3.0446 | 7.6079 | 4.35 | 10.87
|  |  |  | TOTAL Encargos Complementares: |  | 29.8297 |  | 42.62
Material |  | FONTE | UNID | COEFICIENTE | PREÇO UNITÁRIO | TOTAL | PREÇO UNITÁRIO | TOTAL
I00258 | Barra chata de ferro 2" x 1/4" (2,53 kg/m) | ORSE | m | 2.9998 | 18.4564 | 55.3691 | 26.37 | 79.11
I10997S | Eletrodo revestido aws - e7018, diametro igual a 4,00 mm | ORSE | kg | 3.3698 | 28.6819 | 96.6492 | 40.98 | 138.09
I11948S | Parafuso zincado, sextavado, com rosca soberba, diametro 5/16", comprimento 40 mm | ORSE | un | 9 | 0.53892 | 4.8503 | 0.77 | 6.93
I04370 | Perfil Aço, Cantoneira abas iguais - 2 1/2" x 3/16" (4,57 kg/m) | ORSE | kg | 13.7102 | 7.3629 | 100.9466 | 10.52 | 144.23
I10932S | Tela de arame galvanizada quadrangular / losangular, fio 4,19 mm (8 bwg), malha 5 x 5 cm, h = 2 m | ORSE | m2 | 1.0999 | 76.2961 | 83.918 | 109.01 | 119.9
|  |  |  | TOTAL Material: |  | 341.7332 |  | 488.26
Mão de Obra |  | FONTE | UNID | COEFICIENTE | PREÇO UNITÁRIO | TOTAL | PREÇO UNITÁRIO | TOTAL
I06110S | Serralheiro (horista) | ORSE | h | 3.4998 | 12.7102 | 44.4856 | 18.16 | 63.56
I06111S | Servente de obras | ORSE | h | 4.9997 | 8.9027 | 44.5136 | 12.72 | 63.6
I06160S | Soldador (horista) | ORSE | h | 2.4999 | 12.7102 | 31.7755 | 18.16 | 45.4
|  |  |  | TOTAL Mão de Obra: |  | 120.7747 |  | 172.56
|  |  |  | VALOR: |  | 492.3377 |  | 703.44
|  |  |  | VALOR COM BDI: |  | 611.3836 |  | 873.53
2.3.27. S02656 Lastro de brita 1 (m3)
Encargos Complementares |  | FONTE | UNID | COEFICIENTE | PREÇO UNITÁRIO | TOTAL | PREÇO UNITÁRIO | TOTAL
S10549 | Encargos Complementares - Servente | ORSE | h | 1.9997 | 2.6666 | 5.3332 | 3.81 | 7.62
|  |  |  | TOTAL Encargos Complementares: |  | 5.3332 |  | 7.62
Material |  | FONTE | UNID | COEFICIENTE | PREÇO UNITÁRIO | TOTAL | PREÇO UNITÁRIO | TOTAL
I04721S | Pedra britada n. 1 (9,5 a 19 mm) posto pedreira/fornecedor,sem frete | ORSE | m3 | 1.1998 | 88.9013 | 106.6648 | 127.02 | 152.4
|  |  |  | TOTAL Material: |  | 106.6648 |  | 152.4
Mão de Obra |  | FONTE | UNID | COEFICIENTE | PREÇO UNITÁRIO | TOTAL | PREÇO UNITÁRIO | TOTAL
I06111S | Servente de obras | ORSE | h | 1.9997 | 8.9027 | 17.8055 | 12.72 | 25.44
|  |  |  | TOTAL Mão de Obra: |  | 17.8055 |  | 25.44
|  |  |  | VALOR: |  | 129.8035 |  | 185.46
|  |  |  | VALOR COM BDI: |  | 161.187 |  | 230.3
2.3.28. 94962 CONCRETO MAGRO PARA LASTRO, TRAÇO 1:4,5:4,5 (EM MASSA SECA DE CIMENTO/ AREIAMÉDIA/ BRITA 1) - PREPARO MECÂNICO COM BETONEIRA 400 L. AF_05/2021 (M3)
Equipamento Custo Horário |  | FONTE | UNID | COEFICIENTE | PREÇO UNITÁRIO | TOTAL | PREÇO UNITÁRIO | TOTAL
88831 | BETONEIRA CAPACIDADE NOMINAL DE 400 L, CAPACIDADE DE MISTURA 280 L, MOTOR ELÉTRICO TRIFÁSICO POTÊNCIA DE 2 CV, SEM CARREGADOR - CHI DIURNO. AF_05/2023 | SINAPI | CHI | 0.7188 | 0.25196 | 0.17497 | 0.36 | 0.25
88830 | BETONEIRA CAPACIDADE NOMINAL DE 400 L, CAPACIDADE DE MISTURA 280 L, MOTOR ELÉTRICO TRIFÁSICO POTÊNCIA DE 2 CV, SEM CARREGADOR - CHP DIURNO. AF_05/2023 | SINAPI | CHP | 0.7623 | 1.4348 | 1.0918 | 2.05 | 1.56
|  |  |  | TOTAL Equipamento Custo Horário: |  | 1.2668 |  | 1.81
Material |  | FONTE | UNID | COEFICIENTE | PREÇO UNITÁRIO | TOTAL | PREÇO UNITÁRIO | TOTAL
00000370 | AREIA MEDIA - POSTO JAZIDA/FORNECEDOR (RETIRADO NA JAZIDA, SEM TRANSPORTE) | SINAPI | M3 | 0.8269 | 66.4905 | 54.9771 | 95 | 78.55
00001379 | CIMENTO PORTLAND COMPOSTO CP II-32 | SINAPI | KG | 212.0194 | 0.53892 | 114.2587 | 0.77 | 163.25
00004721 | PEDRA BRITADA N. 1 (9,5 a 19 MM) POSTO PEDREIRA/FORNECEDOR, SEM FRETE | SINAPI | M3 | 0.5782 | 54.3052 | 31.3975 | 77.59 | 44.86
|  |  |  | TOTAL Material: |  | 200.6333 |  | 286.66
Mão de Obra com Encargos Complementares |  | FONTE | UNID | COEFICIENTE | PREÇO UNITÁRIO | TOTAL | PREÇO UNITÁRIO | TOTAL
88377 | OPERADOR DE BETONEIRA ESTACIONÁRIA/MISTURADOR COM ENCARGOS COMPLEMENTARES | SINAPI | H | 1.4811 | 11.7163 | 17.3505 | 16.74 | 24.79
88316 | SERVENTE COM ENCARGOS COMPLEMENTARES | SINAPI | H | 2.3433 | 12.8362 | 30.0747 | 18.34 | 42.97
|  |  |  | TOTAL Mão de Obra com Encargos Complementares: |  | 47.4252 |  | 67.76
|  |  |  | VALOR: |  | 249.3254 |  | 356.23
|  |  |  | VALOR COM BDI: |  | 309.6148 |  | 442.37
2.3.29. 94965 CONCRETO FCK = 25MPA, TRAgO 1:2,3:2,7 (CIMENTO/ AREIA MEDIA/ BRITA 1) - PREPAROMECANICO COM BETONEIRA 400 L. AF 07/2016 (M3)
Equipamento Custo Horário |  | FONTE | UNID | COEFICIENTE | PREÇO UNITÁRIO | TOTAL | PREÇO UNITÁRIO | TOTAL
88831 | BETONEIRA CAPACIDADE NOMINAL DE 400 L, CAPACIDADE DE MISTURA 280 L, MOTOR ELÉTRICO TRIFÁSICO POTÊNCIA DE 2 CV, SEM CARREGADOR - CHI DIURNO. AF_05/2023 | SINAPI | CHI | 0.7103 | 0.25196 | 0.17497 | 0.36 | 0.25
88830 | BETONEIRA CAPACIDADE NOMINAL DE 400 L, CAPACIDADE DE MISTURA 280 L, MOTOR ELÉTRICO TRIFÁSICO POTÊNCIA DE 2 CV, SEM CARREGADOR - CHP DIURNO. AF_05/2023 | SINAPI | CHP | 0.7534 | 1.4348 | 1.0778 | 2.05 | 1.54
|  |  |  | TOTAL Equipamento Custo Horário: |  | 1.2528 |  | 1.79
Material |  | FONTE | UNID | COEFICIENTE | PREÇO UNITÁRIO | TOTAL | PREÇO UNITÁRIO | TOTAL
00000370 | AREIA MEDIA - POSTO JAZIDA/FORNECEDOR (RETIRADO NA JAZIDA, SEM TRANSPORTE) | SINAPI | M3 | 0.7229 | 66.4905 | 48.0621 | 95 | 68.67
00001379 | CIMENTO PORTLAND COMPOSTO CP II-32 | SINAPI | KG | 362.6579 | 0.53892 | 195.4401 | 0.77 | 279.24
00004721 | PEDRA BRITADA N. 1 (9,5 a 19 MM) POSTO PEDREIRA/FORNECEDOR, SEM FRETE | SINAPI | M3 | 0.5934 | 54.3052 | 32.2234 | 77.59 | 46.04
|  |  |  | TOTAL Material: |  | 275.7256 |  | 393.95
Mão de Obra com Encargos Complementares |  | FONTE | UNID | COEFICIENTE | PREÇO UNITÁRIO | TOTAL | PREÇO UNITÁRIO | TOTAL
88377 | OPERADOR DE BETONEIRA ESTACIONÁRIA/MISTURADOR COM ENCARGOS COMPLEMENTARES | SINAPI | H | 1.4637 | 11.7163 | 17.1475 | 16.74 | 24.5
88316 | SERVENTE COM ENCARGOS COMPLEMENTARES | SINAPI | H | 2.3117 | 12.8362 | 29.6688 | 18.34 | 42.39
|  |  |  | TOTAL Mão de Obra com Encargos Complementares: |  | 46.8163 |  | 66.89
|  |  |  | VALOR: |  | 323.7947 |  | 462.63
|  |  |  | VALOR COM BDI: |  | 402.0856 |  | 574.49
2.3.30. 103670 LANÇAMENTO COM USO DE BALDES, ADENSAMENTO E ACABAMENTO DE CONCRETO EMESTRUTURAS. AF_02/2022 (M3)
Equipamento Custo Horário |  | FONTE | UNID | COEFICIENTE | PREÇO UNITÁRIO | TOTAL | PREÇO UNITÁRIO | TOTAL
90587 | VIBRADOR DE IMERSÃO, DIÂMETRO DE PONTEIRA 45MM, MOTOR ELÉTRICO TRIFÁSICO POTÊNCIA DE 2 CV - CHI DIURNO. AF_06/2015 | SINAPI | CHI | 1.417 | 0.34295 | 0.48293 | 0.49 | 0.69
90586 | VIBRADOR DE IMERSÃO, DIÂMETRO DE PONTEIRA 45MM, MOTOR ELÉTRICO TRIFÁSICO POTÊNCIA DE 2 CV - CHP DIURNO. AF_06/2015 | SINAPI | CHP | 1.042 | 0.95886 | 0.99386 | 1.37 | 1.42
|  |  |  | TOTAL Equipamento Custo Horário: |  | 1.4768 |  | 2.11
Mão de Obra com Encargos Complementares |  | FONTE | UNID | COEFICIENTE | PREÇO UNITÁRIO | TOTAL | PREÇO UNITÁRIO | TOTAL
88262 | CARPINTEIRO DE FORMAS COM ENCARGOS COMPLEMENTARES | SINAPI | H | 2.459 | 15.9647 | 39.2504 | 22.81 | 56.08
88309 | PEDREIRO COM ENCARGOS COMPLEMENTARES | SINAPI | H | 2.459 | 16.2097 | 39.8593 | 23.16 | 56.95
88316 | SERVENTE COM ENCARGOS COMPLEMENTARES | SINAPI | H | 7.377 | 12.8362 | 94.6895 | 18.34 | 135.29
|  |  |  | TOTAL Mão de Obra com Encargos Complementares: |  | 173.7992 |  | 248.32
|  |  |  | VALOR: |  | 175.276 |  | 250.43
|  |  |  | VALOR COM BDI: |  | 217.6549 |  | 310.98
2.3.31. S00122 Forma plana para estruturas, em compensado plastificado de 14mm, 05 usos, inclusive escoramento -Revisada (m2)
Encargos Complementares |  | FONTE | UNID | COEFICIENTE | PREÇO UNITÁRIO | TOTAL | PREÇO UNITÁRIO | TOTAL
S10551 | Encargos Complementares - Carpinteiro | ORSE | h | 0.973 | 2.5896 | 2.5196 | 3.7 | 3.6
S10549 | Encargos Complementares - Servente | ORSE | h | 0.243 | 2.6666 | 0.65091 | 3.81 | 0.93
|  |  |  | TOTAL Encargos Complementares: |  | 3.1705 |  | 4.53
Material |  | FONTE | UNID | COEFICIENTE | PREÇO UNITÁRIO | TOTAL | PREÇO UNITÁRIO | TOTAL
I43130S | Arame galvanizado 12 bwg, d = 2,76 mm (0,048 kg/m) ou 14 bwg, d = 2,11 mm (0,026 kg/m) | ORSE | kg | 0.15 | 17.0776 | 2.5616 | 24.4 | 3.66
I00628 | Compensado plastificado 14mm | ORSE | m2 | 0.234 | 54.9212 | 12.8502 | 78.47 | 18.36
I02692S | Desmoldante protetor para formas de madeira, de base oleosaemulsionada em agua | ORSE | l | 0.02 | 5.6132 | 0.11198 | 8.02 | 0.16
I01569 | Madeira mista serrada (barrote) 6 x 6cm - 0,0036 m3/m (angelim, louro) | ORSE | m | 1.07 | 6.4741 | 6.929 | 9.25 | 9.9
I05068S | Prego de aco polido com cabeca 17 x 21 (2 x 11) | ORSE | kg | 0.025 | 14.208 | 0.35695 | 20.3 | 0.51
I05069S | Prego de aco polido com cabeca 17 x 27 (2 1/2 x 11) | ORSE | kg | 0.1 | 14.4809 | 1.4488 | 20.69 | 2.07
I04509S | Sarrafo *2,5 x 10* cm em pinus, mista ou equivalente da regiao - bruta | ORSE | m | 1.029 | 4.0664 | 4.1854 | 5.81 | 5.98
I06193S | Tabua nao aparelhada *2,5 x 20* cm, em macaranduba, angelim ou equivalente da regiao - bruta | ORSE | m | 0.122 | 13.816 | 1.6868 | 19.74 | 2.41
|  |  |  | TOTAL Material: |  | 30.1307 |  | 43.05
Mão de Obra |  | FONTE | UNID | COEFICIENTE | PREÇO UNITÁRIO | TOTAL | PREÇO UNITÁRIO | TOTAL
I01213S | Carpinteiro de formas (horista) | ORSE | h | 0.973 | 12.7102 | 12.3672 | 18.16 | 17.67
I06111S | Servente de obras | ORSE | h | 0.243 | 8.9027 | 2.1627 | 12.72 | 3.09
|  |  |  | TOTAL Mão de Obra: |  | 14.5299 |  | 20.76
|  |  |  | VALOR: |  | 47.8312 |  | 68.34
|  |  |  | VALOR COM BDI: |  | 59.3935 |  | 84.86
2.3.32. COMP ALIN 007 Armacao aco ca-50 diam.6,3 mm à 16,00 mm - fornecimento/ corte(perda de 10%) / dobra / colocação. (kg)
Material |  | FONTE | UNID | COEFICIENTE | PREÇO UNITÁRIO | TOTAL | PREÇO UNITÁRIO | TOTAL
00043055 | ACO CA-50, 12,5 MM OU 16,0 MM, VERGALHAO | SINAPI | KG | 1.1 | 5.7392 | 6.3131 | 8.2 | 9.02
00043132 | ARAME RECOZIDO 16 BWG, D = 1,65 MM (0,016 KG/M) OU 18 BWG, D = 1,25 MM (0,01 KG/M) | SINAPI | KG | 0.03 | 20.5071 | 0.61591 | 29.3 | 0.88
|  |  |  | TOTAL Material: |  | 6.929 |  | 9.9
Mão de Obra com Encargos Complementares |  | FONTE | UNID | COEFICIENTE | PREÇO UNITÁRIO | TOTAL | PREÇO UNITÁRIO | TOTAL
88245 | ARMADOR COM ENCARGOS COMPLEMENTARES | SINAPI | H | 0.07 | 16.0907 | 1.1268 | 22.99 | 1.61
88316 | SERVENTE COM ENCARGOS COMPLEMENTARES | SINAPI | H | 0.07 | 12.8362 | 0.89587 | 18.34 | 1.28
|  |  |  | TOTAL Mão de Obra com Encargos Complementares: |  | 2.0227 |  | 2.89
|  |  |  | VALOR: |  | 8.9517 |  | 12.79
|  |  |  | VALOR COM BDI: |  | 11.1144 |  | 15.88
2.3.33. COMP ALIN 022 INSTALACAO DE CONJ.MOTO BOMBA SUBMERSIVEL DE 26 A 50 CV (UND)
Equipamento Custo Horário |  | FONTE | UNID | COEFICIENTE | PREÇO UNITÁRIO | TOTAL | PREÇO UNITÁRIO | TOTAL
95139 | TALHA MANUAL DE CORRENTE, CAPACIDADE DE 2 TON. COM ELEVAÇÃO DE 3 M - CHP DIURNO. AF_07/2016 | SINAPI | CHP | 8 | 0.041994 | 0.33595 | 0.06 | 0.48
|  |  |  | TOTAL Equipamento Custo Horário: |  | 0.33595 |  | 0.48
Mão de Obra com Encargos Complementares |  | FONTE | UNID | COEFICIENTE | PREÇO UNITÁRIO | TOTAL | PREÇO UNITÁRIO | TOTAL
88267 | ENCANADOR OU BOMBEIRO HIDRÁULICO COM ENCARGOS COMPLEMENTARES | SINAPI | H | 8 | 18.9603 | 151.6823 | 27.09 | 216.72
88277 | MONTADOR (TUBO AÇO/EQUIPAMENTOS) COM ENCARGOS COMPLEMENTARES | SINAPI | H | 8 | 18.6663 | 149.3307 | 26.67 | 213.36
88316 | SERVENTE COM ENCARGOS COMPLEMENTARES | SINAPI | H | 16 | 12.8362 | 205.3787 | 18.34 | 293.44
|  |  |  | TOTAL Mão de Obra com Encargos Complementares: |  | 506.3916 |  | 723.52
|  |  |  | VALOR: |  | 506.7276 |  | 724
|  |  |  | VALOR COM BDI: |  | 629.2521 |  | 899.06
2.3.34. COMP ALIN 008 ASSENTAMENTO DE TUBO DE FOFO (m)
Equipamento Custo Horário |  | FONTE | UNID | COEFICIENTE | PREÇO UNITÁRIO | TOTAL | PREÇO UNITÁRIO | TOTAL
5824 | CAMINHÃO TOCO, PBT 16.000 KG, CARGA ÚTIL MÁX. 10.685 KG, DIST. ENTRE EIXOS 4,8 M, POTÊNCIA 189 CV, INCLUSIVE CARROCERIA FIXA ABERTA DE MADEIRA P/ TRANSPORTE GERAL DE CARGA SECA, DIMEN. APROX. 2,5 X 7,00 X 0,50 M - CHP DIURNO. AF_06/2014 | SINAPI | CHP | 0.0158 | 136.1725 | 2.1487 | 194.56 | 3.07
|  |  |  | TOTAL Equipamento Custo Horário: |  | 2.1487 |  | 3.07
Mão de Obra com Encargos Complementares |  | FONTE | UNID | COEFICIENTE | PREÇO UNITÁRIO | TOTAL | PREÇO UNITÁRIO | TOTAL
88277 | MONTADOR (TUBO AÇO/EQUIPAMENTOS) COM ENCARGOS COMPLEMENTARES | SINAPI | H | 0.25 | 18.6663 | 4.6683 | 26.67 | 6.67
88316 | SERVENTE COM ENCARGOS COMPLEMENTARES | SINAPI | H | 0.4 | 12.8362 | 5.1373 | 18.34 | 7.34
|  |  |  | TOTAL Mão de Obra com Encargos Complementares: |  | 9.8056 |  | 14.01
|  |  |  | VALOR: |  | 11.9543 |  | 17.08
|  |  |  | VALOR COM BDI: |  | 14.8449 |  | 21.21
2.3.35. COMP ALIN 009 ASSENTAMENTO DE CONEXÕES EM FOFO (und)
Equipamento Custo Horário |  | FONTE | UNID | COEFICIENTE | PREÇO UNITÁRIO | TOTAL | PREÇO UNITÁRIO | TOTAL
5824 | CAMINHÃO TOCO, PBT 16.000 KG, CARGA ÚTIL MÁX. 10.685 KG, DIST. ENTRE EIXOS 4,8 M, POTÊNCIA 189 CV, INCLUSIVE CARROCERIA FIXA ABERTA DE MADEIRA P/ TRANSPORTE GERAL DE CARGA SECA, DIMEN. APROX. 2,5 X 7,00 X 0,50 M - CHP DIURNO. AF_06/2014 | SINAPI | CHP | 0.0158 | 136.1725 | 2.1487 | 194.56 | 3.07
|  |  |  | TOTAL Equipamento Custo Horário: |  | 2.1487 |  | 3.07
Mão de Obra com Encargos Complementares |  | FONTE | UNID | COEFICIENTE | PREÇO UNITÁRIO | TOTAL | PREÇO UNITÁRIO | TOTAL
88267 | ENCANADOR OU BOMBEIRO HIDRÁULICO COM ENCARGOS COMPLEMENTARES | SINAPI | H | 0.2 | 18.9603 | 3.7935 | 27.09 | 5.42
88316 | SERVENTE COM ENCARGOS COMPLEMENTARES | SINAPI | H | 0.15 | 12.8362 | 1.9247 | 18.34 | 2.75
|  |  |  | TOTAL Mão de Obra com Encargos Complementares: |  | 5.7182 |  | 8.17
|  |  |  | VALOR: |  | 7.8669 |  | 11.24
|  |  |  | VALOR COM BDI: |  | 9.7706 |  | 13.96
2.3.36. COT ALIN 004 ESTAÇÃO ELEVATÓRIA: FORNECIMENTO BOMBA ANFÍBIA TIPO MONOBLOCO: VAZÃO: 41,66 m³/h; PRESSÃO: 108 mca; 40 CV (un)
Material |  | FONTE | UNID | COEFICIENTE | PREÇO UNITÁRIO | TOTAL | PREÇO UNITÁRIO | TOTAL
COT ALIN 004 | ESTAÇÃO ELEVATÓRIA: FORNECIMENTO BOMBA ANFÍBIA TIPO MONOBLOCO: VAZÃO: 41,66 m³/h; PRESSÃO: 108 mca; 40 CV | Composições | un | 1 | 200701.5742 | 200701.5742 | 286757.5 | 286757.5
|  |  |  | TOTAL Material: |  | 200701.5742 |  | 286757.5
|  |  |  | VALOR: |  | 200701.5742 |  | 286757.5
|  |  |  | VALOR COM BDI: |  | 231368.7776 |  | 330574.05
3.1. S05109 LOCAÇÃO DE ADUTORAS, COLETORES TRONCO E INTERCEPTORES - ATÉ DN 500 MM,INCLUSIVE TOPOGRAFO (m)
Equipamento |  | FONTE | UNID | COEFICIENTE | PREÇO UNITÁRIO | TOTAL | PREÇO UNITÁRIO | TOTAL
I06442 | Nível ótico de precisão | ORSE | H | 0.012 | 1.5748 | 0.020997 | 2.25 | 0.03
I02480 | Pick-up, capacidade 1,2 t | ORSE | h | 0.012 | 7.6359 | 0.090987 | 10.91 | 0.13
I06443 | TEODOLITO | ORSE | H | 0.012 | 1.5748 | 0.020997 | 2.25 | 0.03
|  |  |  | TOTAL Equipamento: |  | 0.13298 |  | 0.19
Mão de Obra |  | FONTE | UNID | COEFICIENTE | PREÇO UNITÁRIO | TOTAL | PREÇO UNITÁRIO | TOTAL
I00048 | Auxiliar topografia - SICRO | ORSE | h | 0.024 | 15.2018 | 0.36395 | 21.72 | 0.52
I00070 | Topógrafo - SICRO | ORSE | h | 0.012 | 25.7913 | 0.30796 | 36.85 | 0.44
|  |  |  | TOTAL Mão de Obra: |  | 0.6719 |  | 0.96
|  |  |  | VALOR: |  | 0.80488 |  | 1.15
|  |  |  | VALOR COM BDI: |  | 1.0009 |  | 1.43
3.2. S05156 SINALIZACAO DE TRANSITO - NOTURNA (m)
Encargos Complementares |  | FONTE | UNID | COEFICIENTE | PREÇO UNITÁRIO | TOTAL | PREÇO UNITÁRIO | TOTAL
S10552 | Encargos Complementares - Eletricista | ORSE | h | 0.014 | 2.5686 | 0.034995 | 3.67 | 0.05
S10549 | Encargos Complementares - Servente | ORSE | h | 0.029 | 2.6666 | 0.076989 | 3.81 | 0.11
|  |  |  | TOTAL Encargos Complementares: |  | 0.11198 |  | 0.16
Material |  | FONTE | UNID | COEFICIENTE | PREÇO UNITÁRIO | TOTAL | PREÇO UNITÁRIO | TOTAL
I04815S | Balde vermelho para sinalizacao de vias | ORSE | un | 0.036 | 3.9684 | 0.13998 | 5.67 | 0.2
I01925 | Bocal baquelite para lâmpada com rabicho | ORSE | un | 0.071 | 1.3928 | 0.097986 | 1.99 | 0.14
I00939S | Fio de cobre, solido, classe 1, isolacao em pvc/a, antichama bwf-b, 450/750v, secao nominal 2,5 mm2 | ORSE | m | 0.31852 | 1.5468 | 0.48993 | 2.21 | 0.7
I04675 | Lâmpada fluorescente eletronica PL 15W / 127v (compacta integrada) | ORSE | un | 0.071 | 5.3192 | 0.37795 | 7.6 | 0.54
|  |  |  | TOTAL Material: |  | 1.1058 |  | 1.58
Mão de Obra |  | FONTE | UNID | COEFICIENTE | PREÇO UNITÁRIO | TOTAL | PREÇO UNITÁRIO | TOTAL
I02436S | Eletricista (horista) | ORSE | h | 0.014 | 12.7102 | 0.17497 | 18.16 | 0.25
I06111S | Servente de obras | ORSE | h | 0.028 | 8.9027 | 0.25196 | 12.72 | 0.36
|  |  |  | TOTAL Mão de Obra: |  | 0.42694 |  | 0.61
Serviço |  | FONTE | UNID | COEFICIENTE | PREÇO UNITÁRIO | TOTAL | PREÇO UNITÁRIO | TOTAL
S05158 | Sinalização Diurna com Tela tapume em pvc - 10 usos | ORSE | m | 0.143 | 3.2685 | 0.46893 | 4.67 | 0.67
|  |  |  | TOTAL Serviço: |  | 0.46893 |  | 0.67
|  |  |  | VALOR: |  | 2.1137 |  | 3.02
|  |  |  | VALOR COM BDI: |  | 2.6246 |  | 3.75
3.3. S04554 ISOLAMENTO DE OBRA COM TELA PLASTICA COM MALHA DE 5MM E ESTRUTURA DE MADEIRAPONTALETEADA (m)
Encargos Complementares |  | FONTE | UNID | COEFICIENTE | PREÇO UNITÁRIO | TOTAL | PREÇO UNITÁRIO | TOTAL
S10549 | Encargos Complementares - Servente | ORSE | h | 0.2 | 2.6666 | 0.53192 | 3.81 | 0.76
|  |  |  | TOTAL Encargos Complementares: |  | 0.53192 |  | 0.76
Material |  | FONTE | UNID | COEFICIENTE | PREÇO UNITÁRIO | TOTAL | PREÇO UNITÁRIO | TOTAL
I01569 | Madeira mista serrada (barrote) 6 x 6cm - 0,0036 m3/m (angelim, louro) | ORSE | m | 0.46 | 6.4741 | 2.9816 | 9.25 | 4.26
I05061S | Prego de aco polido com cabeca 18 x 27 (2 1/2 x 10) | ORSE | kg | 0.02 | 13.97 | 0.27996 | 19.96 | 0.4
I02185 | Tela de polietileno estirado para tapumes ( malha 80x40 e 65x40mm) h=1,20m | ORSE | m | 0.99688 | 2.2467 | 2.2397 | 3.21 | 3.2
|  |  |  | TOTAL Material: |  | 5.5012 |  | 7.86
Mão de Obra |  | FONTE | UNID | COEFICIENTE | PREÇO UNITÁRIO | TOTAL | PREÇO UNITÁRIO | TOTAL
I06111S | Servente de obras | ORSE | h | 0.2 | 8.9027 | 1.7777 | 12.72 | 2.54
|  |  |  | TOTAL Mão de Obra: |  | 1.7777 |  | 2.54
Serviço |  | FONTE | UNID | COEFICIENTE | PREÇO UNITÁRIO | TOTAL | PREÇO UNITÁRIO | TOTAL
S00126 | Concreto simples fabricado na obra, fck=15 mpa, lançado e adensado | ORSE | m3 | 0.03 | 405.2491 | 12.1573 | 579.01 | 17.37
|  |  |  | TOTAL Serviço: |  | 12.1573 |  | 17.37
|  |  |  | VALOR: |  | 19.9681 |  | 28.53
|  |  |  | VALOR COM BDI: |  | 24.7975 |  | 35.43
3.4. 90100 ESCAVAcAO MECANIZADA DE VALA COM PROF. ATE 1,5 M (MEDIA ENTRE MONTANTE E JUSANTE/UMA COMPOSIcAO POR TRECHO), COM RETROESCAVADEIRA ( 0,26 M3/88 HP), LARG. DE 0,8 M A 1,5 M, EM SOLO DE 1A CATEGORIA, EM LOCAIS COM ALTO NIVEL DEINTERFERENCIA. AF 01/2015 (M3)
Equipamento Custo Horário |  | FONTE | UNID | COEFICIENTE | PREÇO UNITÁRIO | TOTAL | PREÇO UNITÁRIO | TOTAL
5679 | RETROESCAVADEIRA SOBRE RODAS COM CARREGADEIRA, TRAÇÃO 4X4, POTÊNCIA LÍQ. 88 HP, CAÇAMBA CARREG. CAP. MÍN. 1 M3, CAÇAMBA RETRO CAP. 0,26 M3, PESO OPERACIONAL MÍN. 6.674 KG, PROFUNDIDADE ESCAVAÇÃO MÁX. 4,37 M - CHI DIURNO. AF_06/2014 | SINAPI | CHI | 0.0603 | 35.7999 | 2.1557 | 51.15 | 3.08
5678 | RETROESCAVADEIRA SOBRE RODAS COM CARREGADEIRA, TRAÇÃO 4X4, POTÊNCIA LÍQ. 88 HP, CAÇAMBA CARREG. CAP. MÍN. 1 M3, CAÇAMBA RETRO CAP. 0,26 M3, PESO OPERACIONAL MÍN. 6.674 KG, PROFUNDIDADE ESCAVAÇÃO MÁX. 4,37 M - CHP DIURNO. AF_06/2014 | SINAPI | CHP | 0.0499 | 86.4376 | 4.3114 | 123.5 | 6.16
|  |  |  | TOTAL Equipamento Custo Horário: |  | 6.4671 |  | 9.24
Mão de Obra com Encargos Complementares |  | FONTE | UNID | COEFICIENTE | PREÇO UNITÁRIO | TOTAL | PREÇO UNITÁRIO | TOTAL
88316 | SERVENTE COM ENCARGOS COMPLEMENTARES | SINAPI | H | 0.1103 | 12.8362 | 1.4138 | 18.34 | 2.02
|  |  |  | TOTAL Mão de Obra com Encargos Complementares: |  | 1.4138 |  | 2.02
|  |  |  | VALOR: |  | 7.8809 |  | 11.26
|  |  |  | VALOR COM BDI: |  | 9.7846 |  | 13.98
3.5. 102306 ESCAVAÇÃO MECANIZADA DE VALA COM PROF. ATÉ 1,5 M (MÉDIA MONTANTE E JUSANTE/UMA COMPOSIÇÃO POR TRECHO), ESCAVADEIRA (0,8 M3),LARG. ATÉ 1,5 M, EM SOLO DE 2A CATEGORIA, EM LOCAIS COM ALTO NÍVEL DE INTERFERÊNCIA. AF_02/2021 (M3)
Equipamento Custo Horário |  | FONTE | UNID | COEFICIENTE | PREÇO UNITÁRIO | TOTAL | PREÇO UNITÁRIO | TOTAL
5632 | ESCAVADEIRA HIDRÁULICA SOBRE ESTEIRAS, CAÇAMBA 0,80 M3, PESO OPERACIONAL 17 T, POTENCIA BRUTA 111 HP - CHI DIURNO. AF_06/2014 | SINAPI | CHI | 0.0492 | 55.3761 | 2.7226 | 79.12 | 3.89
5631 | ESCAVADEIRA HIDRÁULICA SOBRE ESTEIRAS, CAÇAMBA 0,80 M3, PESO OPERACIONAL 17 T, POTENCIA BRUTA 111 HP - CHP DIURNO. AF_06/2014 | SINAPI | CHP | 0.0453 | 133.331 | 6.0331 | 190.5 | 8.62
|  |  |  | TOTAL Equipamento Custo Horário: |  | 8.7557 |  | 12.51
Mão de Obra com Encargos Complementares |  | FONTE | UNID | COEFICIENTE | PREÇO UNITÁRIO | TOTAL | PREÇO UNITÁRIO | TOTAL
88316 | SERVENTE COM ENCARGOS COMPLEMENTARES | SINAPI | H | 0.0945 | 12.8362 | 1.2108 | 18.34 | 1.73
|  |  |  | TOTAL Mão de Obra com Encargos Complementares: |  | 1.2108 |  | 1.73
|  |  |  | VALOR: |  | 9.9666 |  | 14.24
|  |  |  | VALOR COM BDI: |  | 12.3742 |  | 17.68
3.6. S04502 Escavação manual de vala ou cava em material de 3ª categoria, profundidade até 2,00 m (m3)
Encargos Complementares |  | FONTE | UNID | COEFICIENTE | PREÇO UNITÁRIO | TOTAL | PREÇO UNITÁRIO | TOTAL
S10549 | Encargos Complementares - Servente | ORSE | h | 14.9914 | 2.6666 | 39.9783 | 3.81 | 57.12
|  |  |  | TOTAL Encargos Complementares: |  | 39.9783 |  | 57.12
Equipamento |  | FONTE | UNID | COEFICIENTE | PREÇO UNITÁRIO | TOTAL | PREÇO UNITÁRIO | TOTAL
I02463 | Compressor 250 pcm (atlas copco - xa-120dd - 94,0 hp ou equivalente) | ORSE | h | 0.059966 | 8.8117 | 0.52492 | 12.59 | 0.75
I02479 | Perfuratriz pneumática (atlas copco -rh 571 5l) | ORSE | h | 0.1799 | 2.1697 | 0.39194 | 3.1 | 0.56
|  |  |  | TOTAL Equipamento: |  | 0.91687 |  | 1.31
Material |  | FONTE | UNID | COEFICIENTE | PREÇO UNITÁRIO | TOTAL | PREÇO UNITÁRIO | TOTAL
I02759S | Espoleta simples n 8. | ORSE | un | 3 | 7.125 | 21.3749 | 10.18 | 30.54
I02762S | Estopim simples | ORSE | m | 2.9983 | 8.9027 | 26.6942 | 12.72 | 38.14
I01045 | Explosivo gelatinoso dinamite 40% (comprimento = 8" / diâmetro da seção = 1") | ORSE | kg | 0.19989 | 7.5379 | 1.5048 | 10.77 | 2.15
|  |  |  | TOTAL Material: |  | 49.5739 |  | 70.83
Mão de Obra |  | FONTE | UNID | COEFICIENTE | PREÇO UNITÁRIO | TOTAL | PREÇO UNITÁRIO | TOTAL
I06111S | Servente de obras | ORSE | h | 14.9914 | 8.9027 | 133.4639 | 12.72 | 190.69
|  |  |  | TOTAL Mão de Obra: |  | 133.4639 |  | 190.69
Serviço |  | FONTE | UNID | COEFICIENTE | PREÇO UNITÁRIO | TOTAL | PREÇO UNITÁRIO | TOTAL
S04500 | Série de brocas integrais - Série 11 | ORSE | Cj | 0.001799 | 5145.3079 | 9.2597 | 7351.49 | 13.23
|  |  |  | TOTAL Serviço: |  | 9.2597 |  | 13.23
|  |  |  | VALOR: |  | 233.1927 |  | 333.18
|  |  |  | VALOR COM BDI: |  | 289.5766 |  | 413.74
3.7. 101625 PREPARO DE FUNDO DE VALA COM LARGURA MAIOR OU IGUAL A 1,5 M E MENOR QUE 2,5 M,COM CAMADA DE AREIA, LANÇAMENTO MECANIZADO. AF_08/2020 (M3)
Equipamento Custo Horário |  | FONTE | UNID | COEFICIENTE | PREÇO UNITÁRIO | TOTAL | PREÇO UNITÁRIO | TOTAL
91534 | COMPACTADOR DE SOLOS DE PERCUSSÃO (SOQUETE) COM MOTOR A GASOLINA 4 TEMPOS, POTÊNCIA 4 CV - CHI DIURNO. AF_08/2015 | SINAPI | CHI | 0.0302 | 14.5999 | 0.43394 | 20.86 | 0.62
91533 | COMPACTADOR DE SOLOS DE PERCUSSÃO (SOQUETE) COM MOTOR A GASOLINA 4 TEMPOS, POTÊNCIA 4 CV - CHP DIURNO. AF_08/2015 | SINAPI | CHP | 0.0325 | 19.1983 | 0.62291 | 27.43 | 0.89
5679 | RETROESCAVADEIRA SOBRE RODAS COM CARREGADEIRA, TRAÇÃO 4X4, POTÊNCIA LÍQ. 88 HP, CAÇAMBA CARREG. CAP. MÍN. 1 M3, CAÇAMBA RETRO CAP. 0,26 M3, PESO OPERACIONAL MÍN. 6.674 KG, PROFUNDIDADE ESCAVAÇÃO MÁX. 4,37 M - CHI DIURNO. AF_06/2014 | SINAPI | CHI | 0.3083 | 35.7999 | 11.0304 | 51.15 | 15.76
5678 | RETROESCAVADEIRA SOBRE RODAS COM CARREGADEIRA, TRAÇÃO 4X4, POTÊNCIA LÍQ. 88 HP, CAÇAMBA CARREG. CAP. MÍN. 1 M3, CAÇAMBA RETRO CAP. 0,26 M3, PESO OPERACIONAL MÍN. 6.674 KG, PROFUNDIDADE ESCAVAÇÃO MÁX. 4,37 M - CHP DIURNO. AF_06/2014 | SINAPI | CHP | 0.0617 | 86.4376 | 5.3262 | 123.5 | 7.61
|  |  |  | TOTAL Equipamento Custo Horário: |  | 17.4135 |  | 24.88
Material |  | FONTE | UNID | COEFICIENTE | PREÇO UNITÁRIO | TOTAL | PREÇO UNITÁRIO | TOTAL
00000370 | AREIA MEDIA - POSTO JAZIDA/FORNECEDOR (RETIRADO NA JAZIDA, SEM TRANSPORTE) | SINAPI | M3 | 1.1 | 66.4905 | 73.1395 | 95 | 104.5
|  |  |  | TOTAL Material: |  | 73.1395 |  | 104.5
Mão de Obra com Encargos Complementares |  | FONTE | UNID | COEFICIENTE | PREÇO UNITÁRIO | TOTAL | PREÇO UNITÁRIO | TOTAL
88309 | PEDREIRO COM ENCARGOS COMPLEMENTARES | SINAPI | H | 0.444 | 16.2097 | 7.195 | 23.16 | 10.28
88316 | SERVENTE COM ENCARGOS COMPLEMENTARES | SINAPI | H | 0.666 | 12.8362 | 8.5458 | 18.34 | 12.21
|  |  |  | TOTAL Mão de Obra com Encargos Complementares: |  | 15.7408 |  | 22.49
|  |  |  | VALOR: |  | 106.2938 |  | 151.87
|  |  |  | VALOR COM BDI: |  | 131.9941 |  | 188.59
3.8. 93382 REATERRO MANUAL DE VALAS COM COMPACTAÇÃO MECANIZADA. AF 04/2016 (M3)
Equipamento Custo Horário |  | FONTE | UNID | COEFICIENTE | PREÇO UNITÁRIO | TOTAL | PREÇO UNITÁRIO | TOTAL
5903 | CAMINHÃO PIPA 10.000 L TRUCADO, PESO BRUTO TOTAL 23.000 KG, CARGA ÚTIL MÁXIMA 15.935 KG, DISTÂNCIA ENTRE EIXOS 4,8 M, POTÊNCIA 230 CV, INCLUSIVE TANQUE DE AÇO PARA TRANSPORTE DE ÁGUA - CHI DIURNO. AF_06/2014 | SINAPI | CHI | 0.0006 | 47.6982 | 0.027996 | 68.15 | 0.04
5901 | CAMINHÃO PIPA 10.000 L TRUCADO, PESO BRUTO TOTAL 23.000 KG, CARGA ÚTIL MÁXIMA 15.935 KG, DISTÂNCIA ENTRE EIXOS 4,8 M, POTÊNCIA 230 CV, INCLUSIVE TANQUE DE AÇO PARA TRANSPORTE DE ÁGUA - CHP DIURNO. AF_06/2014 | SINAPI | CHP | 0.0054 | 199.4435 | 1.0708 | 284.96 | 1.53
91533 | COMPACTADOR DE SOLOS DE PERCUSSÃO (SOQUETE) COM MOTOR A GASOLINA 4 TEMPOS, POTÊNCIA 4 CV - CHP DIURNO. AF_08/2015 | SINAPI | CHP | 0.1962 | 19.1983 | 3.7655 | 27.43 | 5.38
|  |  |  | TOTAL Equipamento Custo Horário: |  | 4.8643 |  | 6.95
Mão de Obra com Encargos Complementares |  | FONTE | UNID | COEFICIENTE | PREÇO UNITÁRIO | TOTAL | PREÇO UNITÁRIO | TOTAL
88316 | SERVENTE COM ENCARGOS COMPLEMENTARES | SINAPI | H | 0.7866 | 12.8362 | 10.0926 | 18.34 | 14.42
|  |  |  | TOTAL Mão de Obra com Encargos Complementares: |  | 10.0926 |  | 14.42
|  |  |  | VALOR: |  | 14.9569 |  | 21.37
|  |  |  | VALOR COM BDI: |  | 18.5753 |  | 26.54
3.9. 00000368 AREIA PARA ATERRO - POSTO JAZIDA/FORNECEDOR (RETIRADO NA JAZIDA, SEMTRANSPORTE) (M3)
Material |  | FONTE | UNID | COEFICIENTE | PREÇO UNITÁRIO | TOTAL | PREÇO UNITÁRIO | TOTAL
00000368 | AREIA PARA ATERRO - POSTO JAZIDA/FORNECEDOR (RETIRADO NA JAZIDA, SEM TRANSPORTE) | SINAPI | M3 | 1 | 33.2452 | 33.2452 | 47.5 | 47.5
|  |  |  | TOTAL Material: |  | 33.2452 |  | 47.5
|  |  |  | VALOR: |  | 33.2452 |  | 47.5
|  |  |  | VALOR COM BDI: |  | 38.3265 |  | 54.76
3.10. 101570 Escoramento de vala, tipo pontaleteamento, com profundidade de 0 a 1,5 m, largura menor que 1,5 m.af_08/2020 (M2)
Material |  | FONTE | UNID | COEFICIENTE | PREÇO UNITÁRIO | TOTAL | PREÇO UNITÁRIO | TOTAL
00021138 | MOURAO ROLICO DE MADEIRA TRATADA, D = 8 A 11 CM, H = 2,20 M, EM EUCALIPTO OU EQUIVALENTE DA REGIAO (PARA CERCA) | SINAPI | M | 0.0543 | 6.0891 | 0.32895 | 8.7 | 0.47
00005061 | PREGO DE ACO POLIDO COM CABECA 18 X 27 (2 1/2 X 10) | SINAPI | KG | 0.0096 | 16.0977 | 0.15398 | 23 | 0.22
00006189 | TABUA NAO APARELHADA *2,5 X 30* CM, EM MACARANDUBA/MASSARANDUBA, ANGELIM OU EQUIVALENTE DA REGIAO - BRUTA | SINAPI | M | 0.2173 | 14.187 | 3.0796 | 20.27 | 4.4
|  |  |  | TOTAL Material: |  | 3.5625 |  | 5.09
Mão de Obra com Encargos Complementares |  | FONTE | UNID | COEFICIENTE | PREÇO UNITÁRIO | TOTAL | PREÇO UNITÁRIO | TOTAL
88262 | CARPINTEIRO DE FORMAS COM ENCARGOS COMPLEMENTARES | SINAPI | H | 0.4591 | 15.9647 | 7.328 | 22.81 | 10.47
88316 | SERVENTE COM ENCARGOS COMPLEMENTARES | SINAPI | H | 0.1967 | 12.8362 | 2.5196 | 18.34 | 3.6
|  |  |  | TOTAL Mão de Obra com Encargos Complementares: |  | 9.8476 |  | 14.07
|  |  |  | VALOR: |  | 13.4101 |  | 19.16
|  |  |  | VALOR COM BDI: |  | 16.6506 |  | 23.79
3.11. S10681 Travessia método não destrutivo para tubo de 150mm (m)
Encargos Complementares |  | FONTE | UNID | COEFICIENTE | PREÇO UNITÁRIO | TOTAL | PREÇO UNITÁRIO | TOTAL
S10549 | Encargos Complementares - Servente | ORSE | h | 0.16 | 2.6666 | 0.42694 | 3.81 | 0.61
S10603 | Encargos Complementares - Soldador | ORSE | h | 0.16 | 3.0446 | 0.48993 | 4.35 | 0.7
|  |  |  | TOTAL Encargos Complementares: |  | 0.91687 |  | 1.31
Equipamento |  | FONTE | UNID | COEFICIENTE | PREÇO UNITÁRIO | TOTAL | PREÇO UNITÁRIO | TOTAL
I11372 | Máquina p/ cravação (método não destrutivo) | ORSE | h | 2 | 151.1574 | 302.3148 | 215.97 | 431.94
|  |  |  | TOTAL Equipamento: |  | 302.3148 |  | 431.94
Material |  | FONTE | UNID | COEFICIENTE | PREÇO UNITÁRIO | TOTAL | PREÇO UNITÁRIO | TOTAL
I10999S | Eletrodo revestido aws - e6013, diametro igual a 4,00 mm | ORSE | kg | 0.2 | 26.4632 | 5.2912 | 37.81 | 7.56
I05862 | TUBO EM FOFO, JE, PONTA / BOLSA, CLASSE K 7, D= 200MM | ORSE | M | 1 | 482.798 | 482.805 | 689.81 | 689.82
|  |  |  | TOTAL Material: |  | 488.0963 |  | 697.38
Mão de Obra |  | FONTE | UNID | COEFICIENTE | PREÇO UNITÁRIO | TOTAL | PREÇO UNITÁRIO | TOTAL
I06111S | Servente de obras | ORSE | h | 0.16 | 8.9027 | 1.4278 | 12.72 | 2.04
I06160S | Soldador (horista) | ORSE | h | 0.16 | 12.7102 | 2.0367 | 18.16 | 2.91
|  |  |  | TOTAL Mão de Obra: |  | 3.4645 |  | 4.95
Mão de Obra com Encargos Complementares |  | FONTE | UNID | COEFICIENTE | PREÇO UNITÁRIO | TOTAL | PREÇO UNITÁRIO | TOTAL
S88297S | Operador de máquinas e equipamentos com encargos complementares | ORSE | h | 2 | 17.8964 | 35.7929 | 25.57 | 51.14
|  |  |  | TOTAL Mão de Obra com Encargos Complementares: |  | 35.7929 |  | 51.14
|  |  |  | VALOR: |  | 830.5853 |  | 1186.72
|  |  |  | VALOR COM BDI: |  | 1031.4216 |  | 1473.67
3.12. 100978 CARGA, MANOBRA E DESCARGA DE SOLOS E MATERIAIS GRANULARES EM CAMINHÃO BASCULANTE 10 M³ - CARGA COM ESCAVADEIRA HIDRÁULICA (CAÇAMBA DE 1,20 M³ / 155 HP)E DESCARGA LIVRE (UNIDADE: M3). AF_07/2020 (M3)
Equipamento Custo Horário |  | FONTE | UNID | COEFICIENTE | PREÇO UNITÁRIO | TOTAL | PREÇO UNITÁRIO | TOTAL
91387 | CAMINHÃO BASCULANTE 10 M3, TRUCADO CABINE SIMPLES, PESO BRUTO TOTAL 23.000 KG, CARGA ÚTIL MÁXIMA 15.935 KG, DISTÂNCIA ENTRE EIXOS 4,80 M, POTÊNCIA 230 CV INCLUSIVE CAÇAMBA METÁLICA - CHI DIURNO. AF_06/2014 | SINAPI | CHI | 0.012 | 47.9222 | 0.57392 | 68.47 | 0.82
91386 | CAMINHÃO BASCULANTE 10 M3, TRUCADO CABINE SIMPLES, PESO BRUTO TOTAL 23.000 KG, CARGA ÚTIL MÁXIMA 15.935 KG, DISTÂNCIA ENTRE EIXOS 4,80 M, POTÊNCIA 230 CV INCLUSIVE CAÇAMBA METÁLICA - CHP DIURNO. AF_06/2014 | SINAPI | CHP | 0.0157 | 169.9287 | 2.6666 | 242.79 | 3.81
88908 | ESCAVADEIRA HIDRÁULICA SOBRE ESTEIRAS, CAÇAMBA 1,20 M3, PESO OPERACIONAL 21 T, POTÊNCIA BRUTA 155 HP - CHI DIURNO. AF_06/2014 | SINAPI | CHI | 0.0087 | 59.8904 | 0.51793 | 85.57 | 0.74
88907 | ESCAVADEIRA HIDRÁULICA SOBRE ESTEIRAS, CAÇAMBA 1,20 M3, PESO OPERACIONAL 21 T, POTÊNCIA BRUTA 155 HP - CHP DIURNO. AF_06/2014 | SINAPI | CHP | 0.0042 | 157.4495 | 0.65791 | 224.96 | 0.94
|  |  |  | TOTAL Equipamento Custo Horário: |  | 4.4164 |  | 6.31
|  |  |  | VALOR: |  | 4.4164 |  | 6.31
|  |  |  | VALOR COM BDI: |  | 5.4872 |  | 7.84
3.13. 95876 TRANSPORTE COM CAMINHÃO BASCULANTE DE 14 M³, EM VIA URBANA PAVIMENTADA, DMTATÉ 30 KM (UNIDADE: M3XKM) (M3XKM)
Equipamento Custo Horário |  | FONTE | UNID | COEFICIENTE | PREÇO UNITÁRIO | TOTAL | PREÇO UNITÁRIO | TOTAL
89877 | CAMINHÃO BASCULANTE 14 M3, COM CAVALO MECÂNICO DE CAPACIDADE MÁXIMA DE TRAÇÃO COMBINADO DE 36000 KG, POTÊNCIA 286 CV, INCLUSIVE SEMIREBOQUE COM CAÇAMBA METÁLICA - CHI DIURNO. AF_12/2014 | SINAPI | CHI | 0.0025 | 51.8976 | 0.12598 | 74.15 | 0.18
89876 | CAMINHÃO BASCULANTE 14 M3, COM CAVALO MECÂNICO DE CAPACIDADE MÁXIMA DE TRAÇÃO COMBINADO DE 36000 KG, POTÊNCIA 286 CV, INCLUSIVE SEMIREBOQUE COM CAÇAMBA METÁLICA - CHP DIURNO. AF_12/2014 | SINAPI | CHP | 0.0059 | 198.0437 | 1.1618 | 282.96 | 1.66
|  |  |  | TOTAL Equipamento Custo Horário: |  | 1.2878 |  | 1.84
|  |  |  | VALOR: |  | 1.2878 |  | 1.84
|  |  |  | VALOR COM BDI: |  | 1.5958 |  | 2.28
3.14. S10389 ESPALHAMENTO DE MATERIAL EM BOTA FORA, COM UTILIZACAO DE TRATOR DE ESTEIRASDE 165 HP (m3)
Encargos Complementares |  | FONTE | UNID | COEFICIENTE | PREÇO UNITÁRIO | TOTAL | PREÇO UNITÁRIO | TOTAL
S10549 | Encargos Complementares - Servente | ORSE | h | 0 | 2.6666 | 0 | 3.81 | 0
|  |  |  | TOTAL Encargos Complementares: |  | 0 |  | 0
Equipamento Custo Horário |  | FONTE | UNID | COEFICIENTE | PREÇO UNITÁRIO | TOTAL | PREÇO UNITÁRIO | TOTAL
I02501 | Trator esteira (cat - d6m - xl - 163-6a nacional 140,0 hp ou equivalente) (IMPRODUTIVO) (CHI) | ORSE | CHI | 0 | 52.1915 | 0 | 74.57 | 0
I02501 | Trator esteira (cat - d6m - xl - 163-6a nacional 140,0 hp ou equivalente) (PRODUTIVO) (CHP) | ORSE | CHP | 0.006905 | 178.8175 | 1.2318 | 255.49 | 1.76
|  |  |  | TOTAL Equipamento Custo Horário: |  | 1.2318 |  | 1.76
Mão de Obra |  | FONTE | UNID | COEFICIENTE | PREÇO UNITÁRIO | TOTAL | PREÇO UNITÁRIO | TOTAL
I00054 | Encarregado de turma - SICRO | ORSE | h | 4.143e-05 | 12.7592 | 0 | 18.23 | 0
I06111S | Servente de obras | ORSE | h | 4.143e-05 | 8.9027 | 0 | 12.72 | 0
|  |  |  | TOTAL Mão de Obra: |  | 0 |  | 0
|  |  |  | VALOR: |  | 1.2318 |  | 1.76
|  |  |  | VALOR COM BDI: |  | 1.5328 |  | 2.19
3.15. 94970 CONCRETO FCK = 20MPA, TRAgO 1:2,7:3 (CIMENTO/ AREIA MEDIA/ BRITA 1) - PREPAROMECANICO COM BETONEIRA 600 L. AF 07/2016 (M3)
Equipamento Custo Horário |  | FONTE | UNID | COEFICIENTE | PREÇO UNITÁRIO | TOTAL | PREÇO UNITÁRIO | TOTAL
89226 | BETONEIRA CAPACIDADE NOMINAL DE 600 L, CAPACIDADE DE MISTURA 360 L, MOTOR ELÉTRICO TRIFÁSICO POTÊNCIA DE 4 CV, SEM CARREGADOR - CHI DIURNO. AF_05/2023 | SINAPI | CHI | 0.6197 | 1.0638 | 0.65791 | 1.52 | 0.94
89225 | BETONEIRA CAPACIDADE NOMINAL DE 600 L, CAPACIDADE DE MISTURA 360 L, MOTOR ELÉTRICO TRIFÁSICO POTÊNCIA DE 4 CV, SEM CARREGADOR - CHP DIURNO. AF_05/2023 | SINAPI | CHP | 0.6572 | 3.9474 | 2.5896 | 5.64 | 3.7
|  |  |  | TOTAL Equipamento Custo Horário: |  | 3.2475 |  | 4.64
Material |  | FONTE | UNID | COEFICIENTE | PREÇO UNITÁRIO | TOTAL | PREÇO UNITÁRIO | TOTAL
00000370 | AREIA MEDIA - POSTO JAZIDA/FORNECEDOR (RETIRADO NA JAZIDA, SEM TRANSPORTE) | SINAPI | M3 | 0.7609 | 66.4905 | 50.5888 | 95 | 72.28
00001379 | CIMENTO PORTLAND COMPOSTO CP II-32 | SINAPI | KG | 325.1589 | 0.53892 | 175.234 | 0.77 | 250.37
00004721 | PEDRA BRITADA N. 1 (9,5 a 19 MM) POSTO PEDREIRA/FORNECEDOR, SEM FRETE | SINAPI | M3 | 0.5912 | 54.3052 | 32.1044 | 77.59 | 45.87
|  |  |  | TOTAL Material: |  | 257.9271 |  | 368.52
Mão de Obra com Encargos Complementares |  | FONTE | UNID | COEFICIENTE | PREÇO UNITÁRIO | TOTAL | PREÇO UNITÁRIO | TOTAL
88377 | OPERADOR DE BETONEIRA ESTACIONÁRIA/MISTURADOR COM ENCARGOS COMPLEMENTARES | SINAPI | H | 1.2768 | 11.7163 | 14.9569 | 16.74 | 21.37
88316 | SERVENTE COM ENCARGOS COMPLEMENTARES | SINAPI | H | 2.0267 | 12.8362 | 26.0083 | 18.34 | 37.16
|  |  |  | TOTAL Mão de Obra com Encargos Complementares: |  | 40.9651 |  | 58.53
|  |  |  | VALOR: |  | 302.1398 |  | 431.69
|  |  |  | VALOR COM BDI: |  | 375.1954 |  | 536.07
3.16. 103670 LANÇAMENTO COM USO DE BALDES, ADENSAMENTO E ACABAMENTO DE CONCRETO EMESTRUTURAS. AF_02/2022 (M3)
Equipamento Custo Horário |  | FONTE | UNID | COEFICIENTE | PREÇO UNITÁRIO | TOTAL | PREÇO UNITÁRIO | TOTAL
90587 | VIBRADOR DE IMERSÃO, DIÂMETRO DE PONTEIRA 45MM, MOTOR ELÉTRICO TRIFÁSICO POTÊNCIA DE 2 CV - CHI DIURNO. AF_06/2015 | SINAPI | CHI | 1.417 | 0.34295 | 0.48293 | 0.49 | 0.69
90586 | VIBRADOR DE IMERSÃO, DIÂMETRO DE PONTEIRA 45MM, MOTOR ELÉTRICO TRIFÁSICO POTÊNCIA DE 2 CV - CHP DIURNO. AF_06/2015 | SINAPI | CHP | 1.042 | 0.95886 | 0.99386 | 1.37 | 1.42
|  |  |  | TOTAL Equipamento Custo Horário: |  | 1.4768 |  | 2.11
Mão de Obra com Encargos Complementares |  | FONTE | UNID | COEFICIENTE | PREÇO UNITÁRIO | TOTAL | PREÇO UNITÁRIO | TOTAL
88262 | CARPINTEIRO DE FORMAS COM ENCARGOS COMPLEMENTARES | SINAPI | H | 2.459 | 15.9647 | 39.2504 | 22.81 | 56.08
88309 | PEDREIRO COM ENCARGOS COMPLEMENTARES | SINAPI | H | 2.459 | 16.2097 | 39.8593 | 23.16 | 56.95
88316 | SERVENTE COM ENCARGOS COMPLEMENTARES | SINAPI | H | 7.377 | 12.8362 | 94.6895 | 18.34 | 135.29
|  |  |  | TOTAL Mão de Obra com Encargos Complementares: |  | 173.7992 |  | 248.32
|  |  |  | VALOR: |  | 175.276 |  | 250.43
|  |  |  | VALOR COM BDI: |  | 217.6549 |  | 310.98
3.17. COMP ALIN 007 Armacao aco ca-50 diam.6,3 mm à 16,00 mm - fornecimento/ corte(perda de 10%) / dobra / colocação. (kg)
Material |  | FONTE | UNID | COEFICIENTE | PREÇO UNITÁRIO | TOTAL | PREÇO UNITÁRIO | TOTAL
00043055 | ACO CA-50, 12,5 MM OU 16,0 MM, VERGALHAO | SINAPI | KG | 1.1 | 5.7392 | 6.3131 | 8.2 | 9.02
00043132 | ARAME RECOZIDO 16 BWG, D = 1,65 MM (0,016 KG/M) OU 18 BWG, D = 1,25 MM (0,01 KG/M) | SINAPI | KG | 0.03 | 20.5071 | 0.61591 | 29.3 | 0.88
|  |  |  | TOTAL Material: |  | 6.929 |  | 9.9
Mão de Obra com Encargos Complementares |  | FONTE | UNID | COEFICIENTE | PREÇO UNITÁRIO | TOTAL | PREÇO UNITÁRIO | TOTAL
88245 | ARMADOR COM ENCARGOS COMPLEMENTARES | SINAPI | H | 0.07 | 16.0907 | 1.1268 | 22.99 | 1.61
88316 | SERVENTE COM ENCARGOS COMPLEMENTARES | SINAPI | H | 0.07 | 12.8362 | 0.89587 | 18.34 | 1.28
|  |  |  | TOTAL Mão de Obra com Encargos Complementares: |  | 2.0227 |  | 2.89
|  |  |  | VALOR: |  | 8.9517 |  | 12.79
|  |  |  | VALOR COM BDI: |  | 11.1144 |  | 15.88
3.18. S00122 Forma plana para estruturas, em compensado plastificado de 14mm, 05 usos, inclusive escoramento -Revisada (m2)
Encargos Complementares |  | FONTE | UNID | COEFICIENTE | PREÇO UNITÁRIO | TOTAL | PREÇO UNITÁRIO | TOTAL
S10551 | Encargos Complementares - Carpinteiro | ORSE | h | 0.973 | 2.5896 | 2.5196 | 3.7 | 3.6
S10549 | Encargos Complementares - Servente | ORSE | h | 0.243 | 2.6666 | 0.65091 | 3.81 | 0.93
|  |  |  | TOTAL Encargos Complementares: |  | 3.1705 |  | 4.53
Material |  | FONTE | UNID | COEFICIENTE | PREÇO UNITÁRIO | TOTAL | PREÇO UNITÁRIO | TOTAL
I43130S | Arame galvanizado 12 bwg, d = 2,76 mm (0,048 kg/m) ou 14 bwg, d = 2,11 mm (0,026 kg/m) | ORSE | kg | 0.15 | 17.0776 | 2.5616 | 24.4 | 3.66
I00628 | Compensado plastificado 14mm | ORSE | m2 | 0.234 | 54.9212 | 12.8502 | 78.47 | 18.36
I02692S | Desmoldante protetor para formas de madeira, de base oleosaemulsionada em agua | ORSE | l | 0.02 | 5.6132 | 0.11198 | 8.02 | 0.16
I01569 | Madeira mista serrada (barrote) 6 x 6cm - 0,0036 m3/m (angelim, louro) | ORSE | m | 1.07 | 6.4741 | 6.929 | 9.25 | 9.9
I05068S | Prego de aco polido com cabeca 17 x 21 (2 x 11) | ORSE | kg | 0.025 | 14.208 | 0.35695 | 20.3 | 0.51
I05069S | Prego de aco polido com cabeca 17 x 27 (2 1/2 x 11) | ORSE | kg | 0.1 | 14.4809 | 1.4488 | 20.69 | 2.07
I04509S | Sarrafo *2,5 x 10* cm em pinus, mista ou equivalente da regiao - bruta | ORSE | m | 1.029 | 4.0664 | 4.1854 | 5.81 | 5.98
I06193S | Tabua nao aparelhada *2,5 x 20* cm, em macaranduba, angelim ou equivalente da regiao - bruta | ORSE | m | 0.122 | 13.816 | 1.6868 | 19.74 | 2.41
|  |  |  | TOTAL Material: |  | 30.1307 |  | 43.05
Mão de Obra |  | FONTE | UNID | COEFICIENTE | PREÇO UNITÁRIO | TOTAL | PREÇO UNITÁRIO | TOTAL
I01213S | Carpinteiro de formas (horista) | ORSE | h | 0.973 | 12.7102 | 12.3672 | 18.16 | 17.67
I06111S | Servente de obras | ORSE | h | 0.243 | 8.9027 | 2.1627 | 12.72 | 3.09
|  |  |  | TOTAL Mão de Obra: |  | 14.5299 |  | 20.76
|  |  |  | VALOR: |  | 47.8312 |  | 68.34
|  |  |  | VALOR COM BDI: |  | 59.3935 |  | 84.86
3.19. 97903 CAIXA ENTERRADA HIDRÁULICA RETANGULAR EM ALVENARIA COM TIJOLOS CERÂMICOS MACIÇOS, DIMENSÕES INTERNAS: 0,8X0,8X0,6 M PARA REDE DE ESGOTO. AF_05/2018 (UN)
Equipamento Custo Horário |  | FONTE | UNID | COEFICIENTE | PREÇO UNITÁRIO | TOTAL | PREÇO UNITÁRIO | TOTAL
5679 | RETROESCAVADEIRA SOBRE RODAS COM CARREGADEIRA, TRAÇÃO 4X4, POTÊNCIA LÍQ. 88 HP, CAÇAMBA CARREG. CAP. MÍN. 1 M3, CAÇAMBA RETRO CAP. 0,26 M3, PESO OPERACIONAL MÍN. 6.674 KG, PROFUNDIDADE ESCAVAÇÃO MÁX. 4,37 M - CHI DIURNO. AF_06/2014 | SINAPI | CHI | 0.0276 | 35.7999 | 0.98686 | 51.15 | 1.41
5678 | RETROESCAVADEIRA SOBRE RODAS COM CARREGADEIRA, TRAÇÃO 4X4, POTÊNCIA LÍQ. 88 HP, CAÇAMBA CARREG. CAP. MÍN. 1 M3, CAÇAMBA RETRO CAP. 0,26 M3, PESO OPERACIONAL MÍN. 6.674 KG, PROFUNDIDADE ESCAVAÇÃO MÁX. 4,37 M - CHP DIURNO. AF_06/2014 | SINAPI | CHP | 0.0136 | 86.4376 | 1.1688 | 123.5 | 1.67
|  |  |  | TOTAL Equipamento Custo Horário: |  | 2.1557 |  | 3.08
Material |  | FONTE | UNID | COEFICIENTE | PREÇO UNITÁRIO | TOTAL | PREÇO UNITÁRIO | TOTAL
00002692 | DESMOLDANTE PROTETOR PARA FORMAS DE MADEIRA, DE BASE OLEOSA EMULSIONADA EM AGUA | SINAPI | L | 0.0068 | 6.1241 | 0.034995 | 8.75 | 0.05
00004491 | PONTALETE *7,5 X 7,5* CM EM PINUS, MISTA OU EQUIVALENTE DA REGIAO - BRUTA | SINAPI | M | 0.148 | 8.2868 | 1.2248 | 11.84 | 1.75
00005069 | PREGO DE ACO POLIDO COM CABECA 17 X 27 (2 1/2 X 11) | SINAPI | KG | 0.0156 | 16.6926 | 0.25896 | 23.85 | 0.37
00004517 | SARRAFO *2,5 X 7,5* CM EM PINUS, MISTA OU EQUIVALENTE DA REGIAO - BRUTA | SINAPI | M | 0.176 | 2.8976 | 0.50393 | 4.14 | 0.72
00006193 | TABUA NAO APARELHADA *2,5 X 20* CM, EM MACARANDUBA/MASSARANDUBA, ANGELIM OU EQUIVALENTE DA REGIAO - BRUTA | SINAPI | M | 0.552 | 9.7216 | 5.3612 | 13.89 | 7.66
00007258 | TIJOLO CERAMICO MACICO COMUM *5 X 10 X 20* CM (L X A X C) | SINAPI | UN | 168.219 | 0.44794 | 75.3512 | 0.64 | 107.66
|  |  |  | TOTAL Material: |  | 82.7352 |  | 118.21
Mão de Obra com Encargos Complementares |  | FONTE | UNID | COEFICIENTE | PREÇO UNITÁRIO | TOTAL | PREÇO UNITÁRIO | TOTAL
88309 | PEDREIRO COM ENCARGOS COMPLEMENTARES | SINAPI | H | 6.8139 | 16.2097 | 110.4442 | 23.16 | 157.8
88316 | SERVENTE COM ENCARGOS COMPLEMENTARES | SINAPI | H | 5.3538 | 12.8362 | 68.7162 | 18.34 | 98.18
|  |  |  | TOTAL Mão de Obra com Encargos Complementares: |  | 179.1604 |  | 255.98
Serviço |  | FONTE | UNID | COEFICIENTE | PREÇO UNITÁRIO | TOTAL | PREÇO UNITÁRIO | TOTAL
100475 | ARGAMASSA TRAÇO 1:3 (EM VOLUME DE CIMENTO E AREIA MÉDIA ÚMIDA) COM ADIÇÃO DE IMPERMEABILIZANTE, PREPARO MECÂNICO COM BETONEIRA 400 L. AF_08/2019 | SINAPI | M3 | 0.1585 | 503.5711 | 79.8096 | 719.49 | 114.03
87316 | ARGAMASSA TRAÇO 1:4 (EM VOLUME DE CIMENTO E AREIA GROSSA ÚMIDA) PARA CHAPISCO CONVENCIONAL, PREPARO MECÂNICO COM BETONEIRA 400 L. AF_08/2019 | SINAPI | M3 | 0.0196 | 310.6366 | 6.0821 | 443.83 | 8.69
94970 | CONCRETO FCK = 20MPA, TRAÇO 1:2,7:3 (EM MASSA SECA DE CIMENTO/ AREIA MÉDIA/ BRITA 1) - PREPARO MECÂNICO COM BETONEIRA 600 L. AF_05/2021 | SINAPI | M3 | 0.1163 | 302.1398 | 35.135 | 431.69 | 50.2
97735 | PEÇA RETANGULAR PRÉ-MOLDADA, VOLUME DE CONCRETO DE 30 A 100 LITROS, TAXA DE AÇO APROXIMADA DE 30KG/M³. AF_01/2018 | SINAPI | M3 | 0.07 | 1548.9417 | 108.4215 | 2213.09 | 154.91
101616 | PREPARO DE FUNDO DE VALA COM LARGURA MENOR QUE 1,5 M (ACERTO DO SOLO NATURAL). AF_08/2020 | SINAPI | M2 | 1.21 | 3.7235 | 4.5004 | 5.32 | 6.43
|  |  |  | TOTAL Serviço: |  | 233.9486 |  | 334.26
|  |  |  | VALOR: |  | 497.9998 |  | 711.53
|  |  |  | VALOR COM BDI: |  | 618.4176 |  | 883.58
3.20. 101166 ALVENARIA DE EMBASAMENTO COM BLOCO ESTRUTURAL DE CERÂMICA, DE 14X19X29CM E ARGAMASSA DE ASSENTAMENTO COM PREPARO EM BETONEIRA. AF_05/2020 (M3)
Material |  | FONTE | UNID | COEFICIENTE | PREÇO UNITÁRIO | TOTAL | PREÇO UNITÁRIO | TOTAL
00034586 | BLOCO ESTRUTURAL CERAMICO 14 X 19 X 29 CM, 6,0 MPA (NBR 15270) | SINAPI | UN | 122.27 | 1.4698 | 179.7063 | 2.1 | 256.76
|  |  |  | TOTAL Material: |  | 179.7063 |  | 256.76
Mão de Obra com Encargos Complementares |  | FONTE | UNID | COEFICIENTE | PREÇO UNITÁRIO | TOTAL | PREÇO UNITÁRIO | TOTAL
88309 | PEDREIRO COM ENCARGOS COMPLEMENTARES | SINAPI | H | 8.344 | 16.2097 | 135.2487 | 23.16 | 193.24
88316 | SERVENTE COM ENCARGOS COMPLEMENTARES | SINAPI | H | 4.172 | 12.8362 | 53.5493 | 18.34 | 76.51
|  |  |  | TOTAL Mão de Obra com Encargos Complementares: |  | 188.798 |  | 269.75
Serviço |  | FONTE | UNID | COEFICIENTE | PREÇO UNITÁRIO | TOTAL | PREÇO UNITÁRIO | TOTAL
87292 | ARGAMASSA TRAÇO 1:2:8 (EM VOLUME DE CIMENTO, CAL E AREIA MÉDIA ÚMIDA) PARA EMBOÇO/MASSA ÚNICA/ASSENTAMENTO DE ALVENARIA DE VEDAÇÃO, PREPARO MECÂNICO COM BETONEIRA 400 L. AF_08/2019 | SINAPI | M3 | 0.13 | 375.4684 | 48.804 | 536.46 | 69.73
|  |  |  | TOTAL Serviço: |  | 48.804 |  | 69.73
|  |  |  | VALOR: |  | 417.3084 |  | 596.24
|  |  |  | VALOR COM BDI: |  | 518.213 |  | 740.41
3.21. 94970 CONCRETO FCK = 20MPA, TRAgO 1:2,7:3 (CIMENTO/ AREIA MEDIA/ BRITA 1) - PREPAROMECANICO COM BETONEIRA 600 L. AF 07/2016 (M3)
Equipamento Custo Horário |  | FONTE | UNID | COEFICIENTE | PREÇO UNITÁRIO | TOTAL | PREÇO UNITÁRIO | TOTAL
89226 | BETONEIRA CAPACIDADE NOMINAL DE 600 L, CAPACIDADE DE MISTURA 360 L, MOTOR ELÉTRICO TRIFÁSICO POTÊNCIA DE 4 CV, SEM CARREGADOR - CHI DIURNO. AF_05/2023 | SINAPI | CHI | 0.6197 | 1.0638 | 0.65791 | 1.52 | 0.94
89225 | BETONEIRA CAPACIDADE NOMINAL DE 600 L, CAPACIDADE DE MISTURA 360 L, MOTOR ELÉTRICO TRIFÁSICO POTÊNCIA DE 4 CV, SEM CARREGADOR - CHP DIURNO. AF_05/2023 | SINAPI | CHP | 0.6572 | 3.9474 | 2.5896 | 5.64 | 3.7
|  |  |  | TOTAL Equipamento Custo Horário: |  | 3.2475 |  | 4.64
Material |  | FONTE | UNID | COEFICIENTE | PREÇO UNITÁRIO | TOTAL | PREÇO UNITÁRIO | TOTAL
00000370 | AREIA MEDIA - POSTO JAZIDA/FORNECEDOR (RETIRADO NA JAZIDA, SEM TRANSPORTE) | SINAPI | M3 | 0.7609 | 66.4905 | 50.5888 | 95 | 72.28
00001379 | CIMENTO PORTLAND COMPOSTO CP II-32 | SINAPI | KG | 325.1589 | 0.53892 | 175.234 | 0.77 | 250.37
00004721 | PEDRA BRITADA N. 1 (9,5 a 19 MM) POSTO PEDREIRA/FORNECEDOR, SEM FRETE | SINAPI | M3 | 0.5912 | 54.3052 | 32.1044 | 77.59 | 45.87
|  |  |  | TOTAL Material: |  | 257.9271 |  | 368.52
Mão de Obra com Encargos Complementares |  | FONTE | UNID | COEFICIENTE | PREÇO UNITÁRIO | TOTAL | PREÇO UNITÁRIO | TOTAL
88377 | OPERADOR DE BETONEIRA ESTACIONÁRIA/MISTURADOR COM ENCARGOS COMPLEMENTARES | SINAPI | H | 1.2768 | 11.7163 | 14.9569 | 16.74 | 21.37
88316 | SERVENTE COM ENCARGOS COMPLEMENTARES | SINAPI | H | 2.0267 | 12.8362 | 26.0083 | 18.34 | 37.16
|  |  |  | TOTAL Mão de Obra com Encargos Complementares: |  | 40.9651 |  | 58.53
|  |  |  | VALOR: |  | 302.1398 |  | 431.69
|  |  |  | VALOR COM BDI: |  | 375.1954 |  | 536.07
3.22. 103670 LANÇAMENTO COM USO DE BALDES, ADENSAMENTO E ACABAMENTO DE CONCRETO EMESTRUTURAS. AF_02/2022 (M3)
Equipamento Custo Horário |  | FONTE | UNID | COEFICIENTE | PREÇO UNITÁRIO | TOTAL | PREÇO UNITÁRIO | TOTAL
90587 | VIBRADOR DE IMERSÃO, DIÂMETRO DE PONTEIRA 45MM, MOTOR ELÉTRICO TRIFÁSICO POTÊNCIA DE 2 CV - CHI DIURNO. AF_06/2015 | SINAPI | CHI | 1.417 | 0.34295 | 0.48293 | 0.49 | 0.69
90586 | VIBRADOR DE IMERSÃO, DIÂMETRO DE PONTEIRA 45MM, MOTOR ELÉTRICO TRIFÁSICO POTÊNCIA DE 2 CV - CHP DIURNO. AF_06/2015 | SINAPI | CHP | 1.042 | 0.95886 | 0.99386 | 1.37 | 1.42
|  |  |  | TOTAL Equipamento Custo Horário: |  | 1.4768 |  | 2.11
Mão de Obra com Encargos Complementares |  | FONTE | UNID | COEFICIENTE | PREÇO UNITÁRIO | TOTAL | PREÇO UNITÁRIO | TOTAL
88262 | CARPINTEIRO DE FORMAS COM ENCARGOS COMPLEMENTARES | SINAPI | H | 2.459 | 15.9647 | 39.2504 | 22.81 | 56.08
88309 | PEDREIRO COM ENCARGOS COMPLEMENTARES | SINAPI | H | 2.459 | 16.2097 | 39.8593 | 23.16 | 56.95
88316 | SERVENTE COM ENCARGOS COMPLEMENTARES | SINAPI | H | 7.377 | 12.8362 | 94.6895 | 18.34 | 135.29
|  |  |  | TOTAL Mão de Obra com Encargos Complementares: |  | 173.7992 |  | 248.32
|  |  |  | VALOR: |  | 175.276 |  | 250.43
|  |  |  | VALOR COM BDI: |  | 217.6549 |  | 310.98
3.23. COMP ALIN 007 Armacao aco ca-50 diam.6,3 mm à 16,00 mm - fornecimento/ corte(perda de 10%) / dobra / colocação. (kg)
Material |  | FONTE | UNID | COEFICIENTE | PREÇO UNITÁRIO | TOTAL | PREÇO UNITÁRIO | TOTAL
00043055 | ACO CA-50, 12,5 MM OU 16,0 MM, VERGALHAO | SINAPI | KG | 1.1 | 5.7392 | 6.3131 | 8.2 | 9.02
00043132 | ARAME RECOZIDO 16 BWG, D = 1,65 MM (0,016 KG/M) OU 18 BWG, D = 1,25 MM (0,01 KG/M) | SINAPI | KG | 0.03 | 20.5071 | 0.61591 | 29.3 | 0.88
|  |  |  | TOTAL Material: |  | 6.929 |  | 9.9
Mão de Obra com Encargos Complementares |  | FONTE | UNID | COEFICIENTE | PREÇO UNITÁRIO | TOTAL | PREÇO UNITÁRIO | TOTAL
88245 | ARMADOR COM ENCARGOS COMPLEMENTARES | SINAPI | H | 0.07 | 16.0907 | 1.1268 | 22.99 | 1.61
88316 | SERVENTE COM ENCARGOS COMPLEMENTARES | SINAPI | H | 0.07 | 12.8362 | 0.89587 | 18.34 | 1.28
|  |  |  | TOTAL Mão de Obra com Encargos Complementares: |  | 2.0227 |  | 2.89
|  |  |  | VALOR: |  | 8.9517 |  | 12.79
|  |  |  | VALOR COM BDI: |  | 11.1144 |  | 15.88
3.24. S00122 Forma plana para estruturas, em compensado plastificado de 14mm, 05 usos, inclusive escoramento -Revisada (m2)
Encargos Complementares |  | FONTE | UNID | COEFICIENTE | PREÇO UNITÁRIO | TOTAL | PREÇO UNITÁRIO | TOTAL
S10551 | Encargos Complementares - Carpinteiro | ORSE | h | 0.973 | 2.5896 | 2.5196 | 3.7 | 3.6
S10549 | Encargos Complementares - Servente | ORSE | h | 0.243 | 2.6666 | 0.65091 | 3.81 | 0.93
|  |  |  | TOTAL Encargos Complementares: |  | 3.1705 |  | 4.53
Material |  | FONTE | UNID | COEFICIENTE | PREÇO UNITÁRIO | TOTAL | PREÇO UNITÁRIO | TOTAL
I43130S | Arame galvanizado 12 bwg, d = 2,76 mm (0,048 kg/m) ou 14 bwg, d = 2,11 mm (0,026 kg/m) | ORSE | kg | 0.15 | 17.0776 | 2.5616 | 24.4 | 3.66
I00628 | Compensado plastificado 14mm | ORSE | m2 | 0.234 | 54.9212 | 12.8502 | 78.47 | 18.36
I02692S | Desmoldante protetor para formas de madeira, de base oleosaemulsionada em agua | ORSE | l | 0.02 | 5.6132 | 0.11198 | 8.02 | 0.16
I01569 | Madeira mista serrada (barrote) 6 x 6cm - 0,0036 m3/m (angelim, louro) | ORSE | m | 1.07 | 6.4741 | 6.929 | 9.25 | 9.9
I05068S | Prego de aco polido com cabeca 17 x 21 (2 x 11) | ORSE | kg | 0.025 | 14.208 | 0.35695 | 20.3 | 0.51
I05069S | Prego de aco polido com cabeca 17 x 27 (2 1/2 x 11) | ORSE | kg | 0.1 | 14.4809 | 1.4488 | 20.69 | 2.07
I04509S | Sarrafo *2,5 x 10* cm em pinus, mista ou equivalente da regiao - bruta | ORSE | m | 1.029 | 4.0664 | 4.1854 | 5.81 | 5.98
I06193S | Tabua nao aparelhada *2,5 x 20* cm, em macaranduba, angelim ou equivalente da regiao - bruta | ORSE | m | 0.122 | 13.816 | 1.6868 | 19.74 | 2.41
|  |  |  | TOTAL Material: |  | 30.1307 |  | 43.05
Mão de Obra |  | FONTE | UNID | COEFICIENTE | PREÇO UNITÁRIO | TOTAL | PREÇO UNITÁRIO | TOTAL
I01213S | Carpinteiro de formas (horista) | ORSE | h | 0.973 | 12.7102 | 12.3672 | 18.16 | 17.67
I06111S | Servente de obras | ORSE | h | 0.243 | 8.9027 | 2.1627 | 12.72 | 3.09
|  |  |  | TOTAL Mão de Obra: |  | 14.5299 |  | 20.76
|  |  |  | VALOR: |  | 47.8312 |  | 68.34
|  |  |  | VALOR COM BDI: |  | 59.3935 |  | 84.86
3.25. 97123 ASSENTAMENTO TUBO PVC COM JUNTA ELASTICA, DN 100 MM - (OU RPVC, OU PVC DEFOFO,OU PRFV) - PARA AGUA. (M)
Material |  | FONTE | UNID | COEFICIENTE | PREÇO UNITÁRIO | TOTAL | PREÇO UNITÁRIO | TOTAL
00020078 | PASTA LUBRIFICANTE PARA TUBOS E CONEXOES COM JUNTA ELASTICA, EMBALAGEM DE *400* GR (USO EM PVC, ACO, POLIETILENO E OUTROS) | SINAPI | UN | 0.0096 | 15.5588 | 0.14698 | 22.23 | 0.21
|  |  |  | TOTAL Material: |  | 0.14698 |  | 0.21
Mão de Obra com Encargos Complementares |  | FONTE | UNID | COEFICIENTE | PREÇO UNITÁRIO | TOTAL | PREÇO UNITÁRIO | TOTAL
88246 | ASSENTADOR DE TUBOS COM ENCARGOS COMPLEMENTARES | SINAPI | H | 0.0737 | 12.9831 | 0.95186 | 18.55 | 1.36
88316 | SERVENTE COM ENCARGOS COMPLEMENTARES | SINAPI | H | 0.0737 | 12.8362 | 0.94487 | 18.34 | 1.35
|  |  |  | TOTAL Mão de Obra com Encargos Complementares: |  | 1.8967 |  | 2.71
|  |  |  | VALOR: |  | 2.0437 |  | 2.92
|  |  |  | VALOR COM BDI: |  | 2.5406 |  | 3.63
3.26. 97127 ASSENTAMENTO TUBO PVC COM JUNTA ELASTICA, DN 150 MM - (OU RPVC, OU PVC DEFOFO,OU PRFV) - PARA AGUA. (M)
Material |  | FONTE | UNID | COEFICIENTE | PREÇO UNITÁRIO | TOTAL | PREÇO UNITÁRIO | TOTAL
00020078 | PASTA LUBRIFICANTE PARA TUBOS E CONEXOES COM JUNTA ELASTICA, EMBALAGEM DE *400* GR (USO EM PVC, ACO, POLIETILENO E OUTROS) | SINAPI | UN | 0.0151 | 15.5588 | 0.23097 | 22.23 | 0.33
|  |  |  | TOTAL Material: |  | 0.23097 |  | 0.33
Mão de Obra com Encargos Complementares |  | FONTE | UNID | COEFICIENTE | PREÇO UNITÁRIO | TOTAL | PREÇO UNITÁRIO | TOTAL
88246 | ASSENTADOR DE TUBOS COM ENCARGOS COMPLEMENTARES | SINAPI | H | 0.1048 | 12.9831 | 1.3578 | 18.55 | 1.94
88316 | SERVENTE COM ENCARGOS COMPLEMENTARES | SINAPI | H | 0.1048 | 12.8362 | 1.3438 | 18.34 | 1.92
|  |  |  | TOTAL Mão de Obra com Encargos Complementares: |  | 2.7016 |  | 3.86
|  |  |  | VALOR: |  | 2.9326 |  | 4.19
|  |  |  | VALOR COM BDI: |  | 3.6395 |  | 5.2
3.27. S05323 Assentamento de tubos em ferro fundido, junta elástica, ponta / bolsa, diam.= 150 mm. (m)
Encargos Complementares |  | FONTE | UNID | COEFICIENTE | PREÇO UNITÁRIO | TOTAL | PREÇO UNITÁRIO | TOTAL
S10554 | Encargos Complementares - Encanador | ORSE | h | 0.074 | 2.6176 | 0.19597 | 3.74 | 0.28
S10549 | Encargos Complementares - Servente | ORSE | h | 0.14538 | 2.6666 | 0.38495 | 3.81 | 0.55
|  |  |  | TOTAL Encargos Complementares: |  | 0.58092 |  | 0.83
Equipamento |  | FONTE | UNID | COEFICIENTE | PREÇO UNITÁRIO | TOTAL | PREÇO UNITÁRIO | TOTAL
I02455 | Aluguel de caminhão guindauto 3,0 t ( m. benz - 1215 c/48- 143,0 hp | ORSE | h | 0.011 | 70.6199 | 0.77689 | 100.9 | 1.11
I02497 | Tirfor 1,6 t - 20m de cabo | ORSE | h | 0.074 | 0.95186 | 0.06999 | 1.36 | 0.1
|  |  |  | TOTAL Equipamento: |  | 0.84688 |  | 1.21
Material |  | FONTE | UNID | COEFICIENTE | PREÇO UNITÁRIO | TOTAL | PREÇO UNITÁRIO | TOTAL
I04229S | Graxa lubrificante | ORSE | kg | 0.0028 | 34.4211 | 0.097986 | 49.18 | 0.14
|  |  |  | TOTAL Material: |  | 0.097986 |  | 0.14
Mão de Obra |  | FONTE | UNID | COEFICIENTE | PREÇO UNITÁRIO | TOTAL | PREÇO UNITÁRIO | TOTAL
I02696S | Encanador ou bombeiro hidraulico (horista) | ORSE | h | 0.074 | 12.7102 | 0.93787 | 18.16 | 1.34
I06111S | Servente de obras | ORSE | h | 0.14721 | 8.9027 | 1.3088 | 12.72 | 1.87
|  |  |  | TOTAL Mão de Obra: |  | 2.2467 |  | 3.21
|  |  |  | VALOR: |  | 3.7725 |  | 5.39
|  |  |  | VALOR COM BDI: |  | 4.6823 |  | 6.69
3.28. S05244 Assentamento de conexões em ferro fundido, diam.= 150 mm (un)
Encargos Complementares |  | FONTE | UNID | COEFICIENTE | PREÇO UNITÁRIO | TOTAL | PREÇO UNITÁRIO | TOTAL
S10554 | Encargos Complementares - Encanador | ORSE | h | 0.16476 | 2.6176 | 0.43394 | 3.74 | 0.62
S10549 | Encargos Complementares - Servente | ORSE | h | 0.3269 | 2.6666 | 0.87487 | 3.81 | 1.25
|  |  |  | TOTAL Encargos Complementares: |  | 1.3088 |  | 1.87
Equipamento |  | FONTE | UNID | COEFICIENTE | PREÇO UNITÁRIO | TOTAL | PREÇO UNITÁRIO | TOTAL
I02491 | Talha compacta nt cap. 500 kg c/ 5,00m de elevação | ORSE | h | 0.16476 | 5.2912 | 0.87487 | 7.56 | 1.25
|  |  |  | TOTAL Equipamento: |  | 0.87487 |  | 1.25
Mão de Obra |  | FONTE | UNID | COEFICIENTE | PREÇO UNITÁRIO | TOTAL | PREÇO UNITÁRIO | TOTAL
I02696S | Encanador ou bombeiro hidraulico (horista) | ORSE | h | 0.16476 | 12.7102 | 2.0927 | 18.16 | 2.99
I00054 | Encarregado de turma - SICRO | ORSE | h | 0.054954 | 12.7592 | 0.6999 | 18.23 | 1
I06111S | Servente de obras | ORSE | h | 0.32952 | 8.9027 | 2.9326 | 12.72 | 4.19
|  |  |  | TOTAL Mão de Obra: |  | 5.7252 |  | 8.18
|  |  |  | VALOR: |  | 7.9089 |  | 11.3
|  |  |  | VALOR COM BDI: |  | 9.8196 |  | 14.03
3.29. S02829 Limpeza, desinfecção e teste de redes de abastecimento de água (m)
Encargos Complementares |  | FONTE | UNID | COEFICIENTE | PREÇO UNITÁRIO | TOTAL | PREÇO UNITÁRIO | TOTAL
S10554 | Encargos Complementares - Encanador | ORSE | h | 0.03 | 2.6176 | 0.076989 | 3.74 | 0.11
S10549 | Encargos Complementares - Servente | ORSE | h | 0.057375 | 2.6666 | 0.15398 | 3.81 | 0.22
|  |  |  | TOTAL Encargos Complementares: |  | 0.23097 |  | 0.33
Equipamento |  | FONTE | UNID | COEFICIENTE | PREÇO UNITÁRIO | TOTAL | PREÇO UNITÁRIO | TOTAL
I02459 | Caminhao tanque 6000 l (m. benz - ATEGO 1418/42 - 136,0 hp ou equivalente) | ORSE | h | 0.009 | 48.4261 | 0.43394 | 69.19 | 0.62
|  |  |  | TOTAL Equipamento: |  | 0.43394 |  | 0.62
Material |  | FONTE | UNID | COEFICIENTE | PREÇO UNITÁRIO | TOTAL | PREÇO UNITÁRIO | TOTAL
I00615 | Cloro líquido para limpeza e desinfecção | ORSE | l | 0.02 | 4.5493 | 0.090987 | 6.5 | 0.13
|  |  |  | TOTAL Material: |  | 0.090987 |  | 0.13
Mão de Obra |  | FONTE | UNID | COEFICIENTE | PREÇO UNITÁRIO | TOTAL | PREÇO UNITÁRIO | TOTAL
I02696S | Encanador ou bombeiro hidraulico (horista) | ORSE | h | 0.03 | 12.7102 | 0.37795 | 18.16 | 0.54
I00054 | Encarregado de turma - SICRO | ORSE | h | 0.003 | 12.7592 | 0.034995 | 18.23 | 0.05
I06111S | Servente de obras | ORSE | h | 0.06 | 8.9027 | 0.53192 | 12.72 | 0.76
|  |  |  | TOTAL Mão de Obra: |  | 0.94487 |  | 1.35
|  |  |  | VALOR: |  | 1.7008 |  | 2.43
|  |  |  | VALOR COM BDI: |  | 2.1137 |  | 3.02
3.30. 00009825 TUBO PVC DEFOFO, JEI, 1 MPA, DN 100 MM, PARA REDE DE AGUA (NBR 7665) (M)
Material |  | FONTE | UNID | COEFICIENTE | PREÇO UNITÁRIO | TOTAL | PREÇO UNITÁRIO | TOTAL
00009825 | TUBO PVC DEFOFO, JEI, 1 MPA, DN 100 MM, PARA REDE DE AGUA (NBR 7665) | SINAPI | M | 1 | 26.8832 | 26.8832 | 38.41 | 38.41
|  |  |  | TOTAL Material: |  | 26.8832 |  | 38.41
|  |  |  | VALOR: |  | 26.8832 |  | 38.41
|  |  |  | VALOR COM BDI: |  | 30.9916 |  | 44.28
3.31. COT ALIN 005 TUBO PVC DEFOFO, JEI, 1,6 MPA, DN 150 MM, PARA REDEDE AGUA (NBR 7665) (m)
Material |  | FONTE | UNID | COEFICIENTE | PREÇO UNITÁRIO | TOTAL | PREÇO UNITÁRIO | TOTAL
COT ALIN 005 | TUBO PVC DEFOFO, JEI, 1,6 MPA, DN 150 MM, PARA REDEDE AGUA (NBR 7665) | Composições | m | 1 | 127.9067 | 127.9067 | 182.75 | 182.75
|  |  |  | TOTAL Material: |  | 127.9067 |  | 182.75
|  |  |  | VALOR: |  | 127.9067 |  | 182.75
|  |  |  | VALOR COM BDI: |  | 147.4479 |  | 210.67
3.32. I05861 TUBO EM FOFO, JE, PONTA / BOLSA, CLASSE K 7, D= 150MM (M)
Material |  | FONTE | UNID | COEFICIENTE | PREÇO UNITÁRIO | TOTAL | PREÇO UNITÁRIO | TOTAL
I05861 | TUBO EM FOFO, JE, PONTA / BOLSA, CLASSE K 7, D= 150MM | ORSE | M | 1 | 394.6106 | 394.6106 | 563.81 | 563.81
|  |  |  | TOTAL Material: |  | 394.6106 |  | 563.81
|  |  |  | VALOR: |  | 394.6106 |  | 563.81
|  |  |  | VALOR COM BDI: |  | 454.907 |  | 649.96
3.33. I05346 Curva em Ferro Fundido DEFoFo 45° com Flanges, DN 150 mm, PN 10 com juntas de vedação,arruelas, porcas e parafusos. (un)
Material |  | FONTE | UNID | COEFICIENTE | PREÇO UNITÁRIO | TOTAL | PREÇO UNITÁRIO | TOTAL
I05346 | Curva 45º, em fofo, c/ flanges pn 10 / 16, d= 150mm | ORSE | un | 1 | 417.5253 | 417.5253 | 596.55 | 596.55
|  |  |  | TOTAL Material: |  | 417.5253 |  | 596.55
|  |  |  | VALOR: |  | 417.5253 |  | 596.55
|  |  |  | VALOR COM BDI: |  | 481.3212 |  | 687.7
3.34. I05442 Extremidade em fofo, ponta, com aba de vedação / flange pn 10 / 16, d= 150mm (un)
Material |  | FONTE | UNID | COEFICIENTE | PREÇO UNITÁRIO | TOTAL | PREÇO UNITÁRIO | TOTAL
I05442 | Extremidade em fofo, ponta, com aba de vedação / flange pn 10 / 16, d= 150mm | ORSE | un | 1 | 672.8209 | 672.8209 | 961.31 | 961.31
|  |  |  | TOTAL Material: |  | 672.8209 |  | 961.31
|  |  |  | VALOR: |  | 672.8209 |  | 961.31
|  |  |  | VALOR COM BDI: |  | 775.6292 |  | 1108.2
3.35. I05703 Tê em fofo c/ bolsas, je, d= 150 x 50mm (un)
Material |  | FONTE | UNID | COEFICIENTE | PREÇO UNITÁRIO | TOTAL | PREÇO UNITÁRIO | TOTAL
I05703 | Tê em fofo c/ bolsas, je, d= 150 x 80mm | ORSE | un | 1 | 404.0733 | 404.0733 | 577.33 | 577.33
|  |  |  | TOTAL Material: |  | 404.0733 |  | 577.33
|  |  |  | VALOR: |  | 404.0733 |  | 577.33
|  |  |  | VALOR COM BDI: |  | 465.8184 |  | 665.55
3.36. I05704 Tê em fofo c/ bolsas, je, d= 150 x 100mm (un)
Material |  | FONTE | UNID | COEFICIENTE | PREÇO UNITÁRIO | TOTAL | PREÇO UNITÁRIO | TOTAL
I05704 | Tê em fofo c/ bolsas, je, d= 150 x 100mm | ORSE | un | 1 | 418.0993 | 418.0993 | 597.37 | 597.37
|  |  |  | TOTAL Material: |  | 418.0993 |  | 597.37
|  |  |  | VALOR: |  | 418.0993 |  | 597.37
|  |  |  | VALOR COM BDI: |  | 481.9861 |  | 688.65
3.37. 00006028 Registro gaveta bruto em latao forjado, bitola 2 " (UN)
Material |  | FONTE | UNID | COEFICIENTE | PREÇO UNITÁRIO | TOTAL | PREÇO UNITÁRIO | TOTAL
00006028 | REGISTRO GAVETA BRUTO EM LATAO FORJADO, BITOLA 2 " (REF 1509) | SINAPI | UN | 1 | 86.7106 | 86.7106 | 123.89 | 123.89
|  |  |  | TOTAL Material: |  | 86.7106 |  | 123.89
|  |  |  | VALOR: |  | 86.7106 |  | 123.89
|  |  |  | VALOR COM BDI: |  | 99.9597 |  | 142.82
3.38. I06439 Ventosa tríplice função, diam = 50mm (un)
Material |  | FONTE | UNID | COEFICIENTE | PREÇO UNITÁRIO | TOTAL | PREÇO UNITÁRIO | TOTAL
I06439 | Ventosa tríplice função, PN 25, diam = 50mm | ORSE | un | 1 | 1226.7777 | 1226.7777 | 1752.79 | 1752.79
|  |  |  | TOTAL Material: |  | 1226.7777 |  | 1752.79
|  |  |  | VALOR: |  | 1226.7777 |  | 1752.79
|  |  |  | VALOR COM BDI: |  | 1414.2319 |  | 2020.62
3.39. 93358 Escavação Manual de Vala com Profundidade menor ou igual a 1,30m (M3)
Mão de Obra com Encargos Complementares |  | FONTE | UNID | COEFICIENTE | PREÇO UNITÁRIO | TOTAL | PREÇO UNITÁRIO | TOTAL
88316 | SERVENTE COM ENCARGOS COMPLEMENTARES | SINAPI | H | 3.9564 | 12.8362 | 50.7777 | 18.34 | 72.55
|  |  |  | TOTAL Mão de Obra com Encargos Complementares: |  | 50.7777 |  | 72.55
|  |  |  | VALOR: |  | 50.7777 |  | 72.55
|  |  |  | VALOR COM BDI: |  | 63.054 |  | 90.09
3.40. S06320 Lastro de concreto magro e = 5cm (m3)
Serviço |  | FONTE | UNID | COEFICIENTE | PREÇO UNITÁRIO | TOTAL | PREÇO UNITÁRIO | TOTAL
S00126 | Concreto simples fabricado na obra, fck=15 mpa, lançado e adensado | ORSE | m3 | 1 | 405.2491 | 405.2491 | 579.01 | 579.01
|  |  |  | TOTAL Serviço: |  | 405.2491 |  | 579.01
|  |  |  | VALOR: |  | 405.2491 |  | 579.01
|  |  |  | VALOR COM BDI: |  | 503.2351 |  | 719.01
3.41. S00072 REATERRO MANUAL DE VALA, C/ APROVEITAMENTO DO MATERIAL, COMPACT. UTILIZANDOSÊPO, S/ CONTR. DE G. DE COMPAC. (m3)
Encargos Complementares |  | FONTE | UNID | COEFICIENTE | PREÇO UNITÁRIO | TOTAL | PREÇO UNITÁRIO | TOTAL
S10549 | Encargos Complementares - Servente | ORSE | h | 1.9988 | 2.6666 | 5.3332 | 3.81 | 7.62
|  |  |  | TOTAL Encargos Complementares: |  | 5.3332 |  | 7.62
Mão de Obra |  | FONTE | UNID | COEFICIENTE | PREÇO UNITÁRIO | TOTAL | PREÇO UNITÁRIO | TOTAL
I06111S | Servente de obras | ORSE | h | 1.9988 | 8.9027 | 17.7915 | 12.72 | 25.42
|  |  |  | TOTAL Mão de Obra: |  | 17.7915 |  | 25.42
|  |  |  | VALOR: |  | 23.1247 |  | 33.04
|  |  |  | VALOR COM BDI: |  | 28.7169 |  | 41.03
3.42. S00155 Alvenaria tijolo cerâmico (5x9x19) (singela) com argamassa traço 1:2:8 (cimento/cal/areia) c/ junta de2cm (m2)
Encargos Complementares |  | FONTE | UNID | COEFICIENTE | PREÇO UNITÁRIO | TOTAL | PREÇO UNITÁRIO | TOTAL
S10550 | Encargos Complementares - Pedreiro | ORSE | h | 1.5216 | 2.5966 | 3.9544 | 3.71 | 5.65
S10549 | Encargos Complementares - Servente | ORSE | h | 0.90936 | 2.6666 | 2.4217 | 3.81 | 3.46
|  |  |  | TOTAL Encargos Complementares: |  | 6.3761 |  | 9.11
Material |  | FONTE | UNID | COEFICIENTE | PREÇO UNITÁRIO | TOTAL | PREÇO UNITÁRIO | TOTAL
I02212 | Tijolo cerâmico maciço 5 x 9 x 19cm | ORSE | un | 68 | 0.34995 | 23.7966 | 0.5 | 34
|  |  |  | TOTAL Material: |  | 23.7966 |  | 34
Mão de Obra |  | FONTE | UNID | COEFICIENTE | PREÇO UNITÁRIO | TOTAL | PREÇO UNITÁRIO | TOTAL
I04750S | Pedreiro (horista) | ORSE | h | 1.5189 | 12.7102 | 19.3032 | 18.16 | 27.58
I06111S | Servente de obras | ORSE | h | 0.90936 | 8.9027 | 8.0978 | 12.72 | 11.57
|  |  |  | TOTAL Mão de Obra: |  | 27.4011 |  | 39.15
Serviço |  | FONTE | UNID | COEFICIENTE | PREÇO UNITÁRIO | TOTAL | PREÇO UNITÁRIO | TOTAL
S03308 | Argamassa em volume - cimento, cal e areia traço t-5 (1:2:8) - 1 saco cimento 50 kg / 2 sacos cal 20 kg / 8 padiolas de areia dim 0.35 x 0.45 x 0.13 m - Confecção mecânica e transporte | ORSE | m3 | 0.031977 | 364.291 | 11.6463 | 520.49 | 16.64
|  |  |  | TOTAL Serviço: |  | 11.6463 |  | 16.64
|  |  |  | VALOR: |  | 69.2201 |  | 98.9
|  |  |  | VALOR COM BDI: |  | 85.9547 |  | 122.81
3.43. S03310 Chapisco em parede com argamassa traço 1:3 (cimento/areia) (m2)
Encargos Complementares |  | FONTE | UNID | COEFICIENTE | PREÇO UNITÁRIO | TOTAL | PREÇO UNITÁRIO | TOTAL
S10550 | Encargos Complementares - Pedreiro | ORSE | h | 0.099846 | 2.5966 | 0.25896 | 3.71 | 0.37
S10549 | Encargos Complementares - Servente | ORSE | h | 0.099846 | 2.6666 | 0.26596 | 3.81 | 0.38
|  |  |  | TOTAL Encargos Complementares: |  | 0.52492 |  | 0.75
Mão de Obra |  | FONTE | UNID | COEFICIENTE | PREÇO UNITÁRIO | TOTAL | PREÇO UNITÁRIO | TOTAL
I04750S | Pedreiro (horista) | ORSE | h | 0.099846 | 12.7102 | 1.2668 | 18.16 | 1.81
I06111S | Servente de obras | ORSE | h | 0.099846 | 8.9027 | 0.88887 | 12.72 | 1.27
|  |  |  | TOTAL Mão de Obra: |  | 2.1557 |  | 3.08
Serviço |  | FONTE | UNID | COEFICIENTE | PREÇO UNITÁRIO | TOTAL | PREÇO UNITÁRIO | TOTAL
S01903 | Argamassa cimento e areia traço t-1 (1:3) - 1 saco cimento 50kg / 3 padiolas areia dim. 0.35 x 0.45 x 0.23 m - Confecção mecânica e transporte | ORSE | m3 | 0.0049923 | 375.0274 | 1.8757 | 535.83 | 2.68
|  |  |  | TOTAL Serviço: |  | 1.8757 |  | 2.68
|  |  |  | VALOR: |  | 4.5563 |  | 6.51
|  |  |  | VALOR COM BDI: |  | 5.6552 |  | 8.08
3.44. S03317 Reboco especial de parede 2cm com argamassa traço 1:3 (cimento/areia) (m2)
Encargos Complementares |  | FONTE | UNID | COEFICIENTE | PREÇO UNITÁRIO | TOTAL | PREÇO UNITÁRIO | TOTAL
S10550 | Encargos Complementares - Pedreiro | ORSE | h | 0.59677 | 2.5966 | 1.5468 | 3.71 | 2.21
S10549 | Encargos Complementares - Servente | ORSE | h | 0.59947 | 2.6666 | 1.5958 | 3.81 | 2.28
|  |  |  | TOTAL Encargos Complementares: |  | 3.1426 |  | 4.49
Mão de Obra |  | FONTE | UNID | COEFICIENTE | PREÇO UNITÁRIO | TOTAL | PREÇO UNITÁRIO | TOTAL
I04750S | Pedreiro (horista) | ORSE | h | 0.59947 | 12.7102 | 7.6219 | 18.16 | 10.89
I06111S | Servente de obras | ORSE | h | 0.59947 | 8.9027 | 5.3402 | 12.72 | 7.63
|  |  |  | TOTAL Mão de Obra: |  | 12.9621 |  | 18.52
Serviço |  | FONTE | UNID | COEFICIENTE | PREÇO UNITÁRIO | TOTAL | PREÇO UNITÁRIO | TOTAL
S01903 | Argamassa cimento e areia traço t-1 (1:3) - 1 saco cimento 50kg / 3 padiolas areia dim. 0.35 x 0.45 x 0.23 m - Confecção mecânica e transporte | ORSE | m3 | 0.019982 | 375.0274 | 7.4959 | 535.83 | 10.71
|  |  |  | TOTAL Serviço: |  | 7.4959 |  | 10.71
|  |  |  | VALOR: |  | 23.6006 |  | 33.72
|  |  |  | VALOR COM BDI: |  | 29.3048 |  | 41.87
3.45. COMP ALIN 013 SERVIÇO DE PRÉ-OPERAÇÃO/OPERÇÃO E AFERIÇÃO DO SISTEMA DE BOMBEAMENTO (und)
Equipamento |  | FONTE | UNID | COEFICIENTE | PREÇO UNITÁRIO | TOTAL | PREÇO UNITÁRIO | TOTAL
INS ALIN E8889 | Veículo Leve | Composições | h | 240 | 22.9847 | 5516.3318 | 32.84 | 7881.6
|  |  |  | TOTAL Equipamento: |  | 5516.3318 |  | 7881.6
Mão de Obra |  | FONTE | UNID | COEFICIENTE | PREÇO UNITÁRIO | TOTAL | PREÇO UNITÁRIO | TOTAL
00000247 | AJUDANTE DE ELETRICISTA (HORISTA) | SINAPI | H | 80 | 9.3367 | 746.9333 | 13.34 | 1067.2
00002436 | ELETRICISTA (HORISTA) | SINAPI | H | 80 | 15.4118 | 1232.9438 | 22.02 | 1761.6
00002438 | ELETROTECNICO (HORISTA) | SINAPI | H | 80 | 17.3505 | 1388.0417 | 24.79 | 1983.2
00040928 | ENCANADOR OU BOMBEIRO HIDRAULICO (MENSALISTA) | SINAPI | MES | 1 | 2686.6921 | 2686.6921 | 3838.68 | 3838.68
00002707 | ENGENHEIRO CIVIL DE OBRA PLENO | SINAPI | H | 40 | 89.8672 | 3594.6864 | 128.4 | 5136
00002437 | MONTADOR DE MAQUINAS (HORISTA) | SINAPI | H | 40 | 19.0233 | 760.9313 | 27.18 | 1087.2
|  |  |  | TOTAL Mão de Obra: |  | 10410.2286 |  | 14873.88
Mão de Obra com Encargos Complementares |  | FONTE | UNID | COEFICIENTE | PREÇO UNITÁRIO | TOTAL | PREÇO UNITÁRIO | TOTAL
91677 | ENGENHEIRO ELETRICISTA COM ENCARGOS COMPLEMENTARES | SINAPI | H | 40 | 78.5008 | 3140.0314 | 112.16 | 4486.4
|  |  |  | TOTAL Mão de Obra com Encargos Complementares: |  | 3140.0314 |  | 4486.4
|  |  |  | VALOR: |  | 19066.5918 |  | 27241.88
|  |  |  | VALOR COM BDI: |  | 23676.8961 |  | 33828.97
3.46. S06098 CADASTRO DE REDES, INCLUSIVE DESENHISTA (m)
Equipamento |  | FONTE | UNID | COEFICIENTE | PREÇO UNITÁRIO | TOTAL | PREÇO UNITÁRIO | TOTAL
I06442 | Nível ótico de precisão | ORSE | H | 0.012 | 1.5748 | 0.020997 | 2.25 | 0.03
I02480 | Pick-up, capacidade 1,2 t | ORSE | h | 0.012 | 7.6359 | 0.090987 | 10.91 | 0.13
I06443 | TEODOLITO | ORSE | H | 0.012 | 1.5748 | 0.020997 | 2.25 | 0.03
|  |  |  | TOTAL Equipamento: |  | 0.13298 |  | 0.19
Mão de Obra |  | FONTE | UNID | COEFICIENTE | PREÇO UNITÁRIO | TOTAL | PREÇO UNITÁRIO | TOTAL
I00048 | Auxiliar topografia - SICRO | ORSE | h | 0.036 | 15.2018 | 0.54592 | 21.72 | 0.78
I00070 | Topógrafo - SICRO | ORSE | h | 0.012 | 25.7913 | 0.30796 | 36.85 | 0.44
|  |  |  | TOTAL Mão de Obra: |  | 0.85388 |  | 1.22
|  |  |  | VALOR: |  | 0.98686 |  | 1.41
|  |  |  | VALOR COM BDI: |  | 1.2248 |  | 1.75
4.1.1. S05109 LOCAÇÃO DE ADUTORAS, COLETORES TRONCO E INTERCEPTORES - ATÉ DN 500 MM,INCLUSIVE TOPOGRAFO (m)
Equipamento |  | FONTE | UNID | COEFICIENTE | PREÇO UNITÁRIO | TOTAL | PREÇO UNITÁRIO | TOTAL
I06442 | Nível ótico de precisão | ORSE | H | 0.012 | 1.5748 | 0.020997 | 2.25 | 0.03
I02480 | Pick-up, capacidade 1,2 t | ORSE | h | 0.012 | 7.6359 | 0.090987 | 10.91 | 0.13
I06443 | TEODOLITO | ORSE | H | 0.012 | 1.5748 | 0.020997 | 2.25 | 0.03
|  |  |  | TOTAL Equipamento: |  | 0.13298 |  | 0.19
Mão de Obra |  | FONTE | UNID | COEFICIENTE | PREÇO UNITÁRIO | TOTAL | PREÇO UNITÁRIO | TOTAL
I00048 | Auxiliar topografia - SICRO | ORSE | h | 0.024 | 15.2018 | 0.36395 | 21.72 | 0.52
I00070 | Topógrafo - SICRO | ORSE | h | 0.012 | 25.7913 | 0.30796 | 36.85 | 0.44
|  |  |  | TOTAL Mão de Obra: |  | 0.6719 |  | 0.96
|  |  |  | VALOR: |  | 0.80488 |  | 1.15
|  |  |  | VALOR COM BDI: |  | 1.0009 |  | 1.43
4.1.2. S05156 SINALIZACAO DE TRANSITO - NOTURNA (m)
Encargos Complementares |  | FONTE | UNID | COEFICIENTE | PREÇO UNITÁRIO | TOTAL | PREÇO UNITÁRIO | TOTAL
S10552 | Encargos Complementares - Eletricista | ORSE | h | 0.014 | 2.5686 | 0.034995 | 3.67 | 0.05
S10549 | Encargos Complementares - Servente | ORSE | h | 0.029 | 2.6666 | 0.076989 | 3.81 | 0.11
|  |  |  | TOTAL Encargos Complementares: |  | 0.11198 |  | 0.16
Material |  | FONTE | UNID | COEFICIENTE | PREÇO UNITÁRIO | TOTAL | PREÇO UNITÁRIO | TOTAL
I04815S | Balde vermelho para sinalizacao de vias | ORSE | un | 0.036 | 3.9684 | 0.13998 | 5.67 | 0.2
I01925 | Bocal baquelite para lâmpada com rabicho | ORSE | un | 0.071 | 1.3928 | 0.097986 | 1.99 | 0.14
I00939S | Fio de cobre, solido, classe 1, isolacao em pvc/a, antichama bwf-b, 450/750v, secao nominal 2,5 mm2 | ORSE | m | 0.31852 | 1.5468 | 0.48993 | 2.21 | 0.7
I04675 | Lâmpada fluorescente eletronica PL 15W / 127v (compacta integrada) | ORSE | un | 0.071 | 5.3192 | 0.37795 | 7.6 | 0.54
|  |  |  | TOTAL Material: |  | 1.1058 |  | 1.58
Mão de Obra |  | FONTE | UNID | COEFICIENTE | PREÇO UNITÁRIO | TOTAL | PREÇO UNITÁRIO | TOTAL
I02436S | Eletricista (horista) | ORSE | h | 0.014 | 12.7102 | 0.17497 | 18.16 | 0.25
I06111S | Servente de obras | ORSE | h | 0.028 | 8.9027 | 0.25196 | 12.72 | 0.36
|  |  |  | TOTAL Mão de Obra: |  | 0.42694 |  | 0.61
Serviço |  | FONTE | UNID | COEFICIENTE | PREÇO UNITÁRIO | TOTAL | PREÇO UNITÁRIO | TOTAL
S05158 | Sinalização Diurna com Tela tapume em pvc - 10 usos | ORSE | m | 0.143 | 3.2685 | 0.46893 | 4.67 | 0.67
|  |  |  | TOTAL Serviço: |  | 0.46893 |  | 0.67
|  |  |  | VALOR: |  | 2.1137 |  | 3.02
|  |  |  | VALOR COM BDI: |  | 2.6246 |  | 3.75
4.1.3. S04554 ISOLAMENTO DE OBRA COM TELA PLASTICA COM MALHA DE 5MM E ESTRUTURA DE MADEIRAPONTALETEADA (m)
Encargos Complementares |  | FONTE | UNID | COEFICIENTE | PREÇO UNITÁRIO | TOTAL | PREÇO UNITÁRIO | TOTAL
S10549 | Encargos Complementares - Servente | ORSE | h | 0.2 | 2.6666 | 0.53192 | 3.81 | 0.76
|  |  |  | TOTAL Encargos Complementares: |  | 0.53192 |  | 0.76
Material |  | FONTE | UNID | COEFICIENTE | PREÇO UNITÁRIO | TOTAL | PREÇO UNITÁRIO | TOTAL
I01569 | Madeira mista serrada (barrote) 6 x 6cm - 0,0036 m3/m (angelim, louro) | ORSE | m | 0.46 | 6.4741 | 2.9816 | 9.25 | 4.26
I05061S | Prego de aco polido com cabeca 18 x 27 (2 1/2 x 10) | ORSE | kg | 0.02 | 13.97 | 0.27996 | 19.96 | 0.4
I02185 | Tela de polietileno estirado para tapumes ( malha 80x40 e 65x40mm) h=1,20m | ORSE | m | 0.99688 | 2.2467 | 2.2397 | 3.21 | 3.2
|  |  |  | TOTAL Material: |  | 5.5012 |  | 7.86
Mão de Obra |  | FONTE | UNID | COEFICIENTE | PREÇO UNITÁRIO | TOTAL | PREÇO UNITÁRIO | TOTAL
I06111S | Servente de obras | ORSE | h | 0.2 | 8.9027 | 1.7777 | 12.72 | 2.54
|  |  |  | TOTAL Mão de Obra: |  | 1.7777 |  | 2.54
Serviço |  | FONTE | UNID | COEFICIENTE | PREÇO UNITÁRIO | TOTAL | PREÇO UNITÁRIO | TOTAL
S00126 | Concreto simples fabricado na obra, fck=15 mpa, lançado e adensado | ORSE | m3 | 0.03 | 405.2491 | 12.1573 | 579.01 | 17.37
|  |  |  | TOTAL Serviço: |  | 12.1573 |  | 17.37
|  |  |  | VALOR: |  | 19.9681 |  | 28.53
|  |  |  | VALOR COM BDI: |  | 24.7975 |  | 35.43
4.1.4. 90100 ESCAVACAO MEC VALA N ESCOR MAT 1A CAT C/RETROESCAV ATE 1,50M EXCLESGOTAMENTO (M3)
Equipamento Custo Horário |  | FONTE | UNID | COEFICIENTE | PREÇO UNITÁRIO | TOTAL | PREÇO UNITÁRIO | TOTAL
5679 | RETROESCAVADEIRA SOBRE RODAS COM CARREGADEIRA, TRAÇÃO 4X4, POTÊNCIA LÍQ. 88 HP, CAÇAMBA CARREG. CAP. MÍN. 1 M3, CAÇAMBA RETRO CAP. 0,26 M3, PESO OPERACIONAL MÍN. 6.674 KG, PROFUNDIDADE ESCAVAÇÃO MÁX. 4,37 M - CHI DIURNO. AF_06/2014 | SINAPI | CHI | 0.0603 | 35.7999 | 2.1557 | 51.15 | 3.08
5678 | RETROESCAVADEIRA SOBRE RODAS COM CARREGADEIRA, TRAÇÃO 4X4, POTÊNCIA LÍQ. 88 HP, CAÇAMBA CARREG. CAP. MÍN. 1 M3, CAÇAMBA RETRO CAP. 0,26 M3, PESO OPERACIONAL MÍN. 6.674 KG, PROFUNDIDADE ESCAVAÇÃO MÁX. 4,37 M - CHP DIURNO. AF_06/2014 | SINAPI | CHP | 0.0499 | 86.4376 | 4.3114 | 123.5 | 6.16
|  |  |  | TOTAL Equipamento Custo Horário: |  | 6.4671 |  | 9.24
Mão de Obra com Encargos Complementares |  | FONTE | UNID | COEFICIENTE | PREÇO UNITÁRIO | TOTAL | PREÇO UNITÁRIO | TOTAL
88316 | SERVENTE COM ENCARGOS COMPLEMENTARES | SINAPI | H | 0.1103 | 12.8362 | 1.4138 | 18.34 | 2.02
|  |  |  | TOTAL Mão de Obra com Encargos Complementares: |  | 1.4138 |  | 2.02
|  |  |  | VALOR: |  | 7.8809 |  | 11.26
|  |  |  | VALOR COM BDI: |  | 9.7846 |  | 13.98
4.1.5. 102306 ESCAVAÇÃO MECANIZADA DE VALA COM PROF. ATÉ 1,5 M (MÉDIA MONTANTE E JUSANTE/UMA COMPOSIÇÃO POR TRECHO), ESCAVADEIRA (0,8 M3),LARG. ATÉ 1,5 M, EM SOLO DE 2A CATEGORIA, EM LOCAIS COM ALTO NÍVEL DE INTERFERÊNCIA. AF_02/2021 (M3)
Equipamento Custo Horário |  | FONTE | UNID | COEFICIENTE | PREÇO UNITÁRIO | TOTAL | PREÇO UNITÁRIO | TOTAL
5632 | ESCAVADEIRA HIDRÁULICA SOBRE ESTEIRAS, CAÇAMBA 0,80 M3, PESO OPERACIONAL 17 T, POTENCIA BRUTA 111 HP - CHI DIURNO. AF_06/2014 | SINAPI | CHI | 0.0492 | 55.3761 | 2.7226 | 79.12 | 3.89
5631 | ESCAVADEIRA HIDRÁULICA SOBRE ESTEIRAS, CAÇAMBA 0,80 M3, PESO OPERACIONAL 17 T, POTENCIA BRUTA 111 HP - CHP DIURNO. AF_06/2014 | SINAPI | CHP | 0.0453 | 133.331 | 6.0331 | 190.5 | 8.62
|  |  |  | TOTAL Equipamento Custo Horário: |  | 8.7557 |  | 12.51
Mão de Obra com Encargos Complementares |  | FONTE | UNID | COEFICIENTE | PREÇO UNITÁRIO | TOTAL | PREÇO UNITÁRIO | TOTAL
88316 | SERVENTE COM ENCARGOS COMPLEMENTARES | SINAPI | H | 0.0945 | 12.8362 | 1.2108 | 18.34 | 1.73
|  |  |  | TOTAL Mão de Obra com Encargos Complementares: |  | 1.2108 |  | 1.73
|  |  |  | VALOR: |  | 9.9666 |  | 14.24
|  |  |  | VALOR COM BDI: |  | 12.3742 |  | 17.68
4.1.6. S04502 Escavação manual de vala ou cava em material de 3ª categoria, profundidade até 2,00 m (m3)
Encargos Complementares |  | FONTE | UNID | COEFICIENTE | PREÇO UNITÁRIO | TOTAL | PREÇO UNITÁRIO | TOTAL
S10549 | Encargos Complementares - Servente | ORSE | h | 14.9914 | 2.6666 | 39.9783 | 3.81 | 57.12
|  |  |  | TOTAL Encargos Complementares: |  | 39.9783 |  | 57.12
Equipamento |  | FONTE | UNID | COEFICIENTE | PREÇO UNITÁRIO | TOTAL | PREÇO UNITÁRIO | TOTAL
I02463 | Compressor 250 pcm (atlas copco - xa-120dd - 94,0 hp ou equivalente) | ORSE | h | 0.059966 | 8.8117 | 0.52492 | 12.59 | 0.75
I02479 | Perfuratriz pneumática (atlas copco -rh 571 5l) | ORSE | h | 0.1799 | 2.1697 | 0.39194 | 3.1 | 0.56
|  |  |  | TOTAL Equipamento: |  | 0.91687 |  | 1.31
Material |  | FONTE | UNID | COEFICIENTE | PREÇO UNITÁRIO | TOTAL | PREÇO UNITÁRIO | TOTAL
I02759S | Espoleta simples n 8. | ORSE | un | 3 | 7.125 | 21.3749 | 10.18 | 30.54
I02762S | Estopim simples | ORSE | m | 2.9983 | 8.9027 | 26.6942 | 12.72 | 38.14
I01045 | Explosivo gelatinoso dinamite 40% (comprimento = 8" / diâmetro da seção = 1") | ORSE | kg | 0.19989 | 7.5379 | 1.5048 | 10.77 | 2.15
|  |  |  | TOTAL Material: |  | 49.5739 |  | 70.83
Mão de Obra |  | FONTE | UNID | COEFICIENTE | PREÇO UNITÁRIO | TOTAL | PREÇO UNITÁRIO | TOTAL
I06111S | Servente de obras | ORSE | h | 14.9914 | 8.9027 | 133.4639 | 12.72 | 190.69
|  |  |  | TOTAL Mão de Obra: |  | 133.4639 |  | 190.69
Serviço |  | FONTE | UNID | COEFICIENTE | PREÇO UNITÁRIO | TOTAL | PREÇO UNITÁRIO | TOTAL
S04500 | Série de brocas integrais - Série 11 | ORSE | Cj | 0.001799 | 5145.3079 | 9.2597 | 7351.49 | 13.23
|  |  |  | TOTAL Serviço: |  | 9.2597 |  | 13.23
|  |  |  | VALOR: |  | 233.1927 |  | 333.18
|  |  |  | VALOR COM BDI: |  | 289.5766 |  | 413.74
4.1.7. 101625 PREPARO DE FUNDO DE VALA COM LARGURA MAIOR OU IGUAL A 1,5 M E MENOR QUE 2,5 M,COM CAMADA DE AREIA, LANÇAMENTO MECANIZADO. AF_08/2020 (M3)
Equipamento Custo Horário |  | FONTE | UNID | COEFICIENTE | PREÇO UNITÁRIO | TOTAL | PREÇO UNITÁRIO | TOTAL
91534 | COMPACTADOR DE SOLOS DE PERCUSSÃO (SOQUETE) COM MOTOR A GASOLINA 4 TEMPOS, POTÊNCIA 4 CV - CHI DIURNO. AF_08/2015 | SINAPI | CHI | 0.0302 | 14.5999 | 0.43394 | 20.86 | 0.62
91533 | COMPACTADOR DE SOLOS DE PERCUSSÃO (SOQUETE) COM MOTOR A GASOLINA 4 TEMPOS, POTÊNCIA 4 CV - CHP DIURNO. AF_08/2015 | SINAPI | CHP | 0.0325 | 19.1983 | 0.62291 | 27.43 | 0.89
5679 | RETROESCAVADEIRA SOBRE RODAS COM CARREGADEIRA, TRAÇÃO 4X4, POTÊNCIA LÍQ. 88 HP, CAÇAMBA CARREG. CAP. MÍN. 1 M3, CAÇAMBA RETRO CAP. 0,26 M3, PESO OPERACIONAL MÍN. 6.674 KG, PROFUNDIDADE ESCAVAÇÃO MÁX. 4,37 M - CHI DIURNO. AF_06/2014 | SINAPI | CHI | 0.3083 | 35.7999 | 11.0304 | 51.15 | 15.76
5678 | RETROESCAVADEIRA SOBRE RODAS COM CARREGADEIRA, TRAÇÃO 4X4, POTÊNCIA LÍQ. 88 HP, CAÇAMBA CARREG. CAP. MÍN. 1 M3, CAÇAMBA RETRO CAP. 0,26 M3, PESO OPERACIONAL MÍN. 6.674 KG, PROFUNDIDADE ESCAVAÇÃO MÁX. 4,37 M - CHP DIURNO. AF_06/2014 | SINAPI | CHP | 0.0617 | 86.4376 | 5.3262 | 123.5 | 7.61
|  |  |  | TOTAL Equipamento Custo Horário: |  | 17.4135 |  | 24.88
Material |  | FONTE | UNID | COEFICIENTE | PREÇO UNITÁRIO | TOTAL | PREÇO UNITÁRIO | TOTAL
00000370 | AREIA MEDIA - POSTO JAZIDA/FORNECEDOR (RETIRADO NA JAZIDA, SEM TRANSPORTE) | SINAPI | M3 | 1.1 | 66.4905 | 73.1395 | 95 | 104.5
|  |  |  | TOTAL Material: |  | 73.1395 |  | 104.5
Mão de Obra com Encargos Complementares |  | FONTE | UNID | COEFICIENTE | PREÇO UNITÁRIO | TOTAL | PREÇO UNITÁRIO | TOTAL
88309 | PEDREIRO COM ENCARGOS COMPLEMENTARES | SINAPI | H | 0.444 | 16.2097 | 7.195 | 23.16 | 10.28
88316 | SERVENTE COM ENCARGOS COMPLEMENTARES | SINAPI | H | 0.666 | 12.8362 | 8.5458 | 18.34 | 12.21
|  |  |  | TOTAL Mão de Obra com Encargos Complementares: |  | 15.7408 |  | 22.49
|  |  |  | VALOR: |  | 106.2938 |  | 151.87
|  |  |  | VALOR COM BDI: |  | 131.9941 |  | 188.59
4.1.8. 93382 REATERRO MANUAL DE VALAS COM COMPACTAÇÃO MECANIZADA. AF 04/2016 (M3)
Equipamento Custo Horário |  | FONTE | UNID | COEFICIENTE | PREÇO UNITÁRIO | TOTAL | PREÇO UNITÁRIO | TOTAL
5903 | CAMINHÃO PIPA 10.000 L TRUCADO, PESO BRUTO TOTAL 23.000 KG, CARGA ÚTIL MÁXIMA 15.935 KG, DISTÂNCIA ENTRE EIXOS 4,8 M, POTÊNCIA 230 CV, INCLUSIVE TANQUE DE AÇO PARA TRANSPORTE DE ÁGUA - CHI DIURNO. AF_06/2014 | SINAPI | CHI | 0.0006 | 47.6982 | 0.027996 | 68.15 | 0.04
5901 | CAMINHÃO PIPA 10.000 L TRUCADO, PESO BRUTO TOTAL 23.000 KG, CARGA ÚTIL MÁXIMA 15.935 KG, DISTÂNCIA ENTRE EIXOS 4,8 M, POTÊNCIA 230 CV, INCLUSIVE TANQUE DE AÇO PARA TRANSPORTE DE ÁGUA - CHP DIURNO. AF_06/2014 | SINAPI | CHP | 0.0054 | 199.4435 | 1.0708 | 284.96 | 1.53
91533 | COMPACTADOR DE SOLOS DE PERCUSSÃO (SOQUETE) COM MOTOR A GASOLINA 4 TEMPOS, POTÊNCIA 4 CV - CHP DIURNO. AF_08/2015 | SINAPI | CHP | 0.1962 | 19.1983 | 3.7655 | 27.43 | 5.38
|  |  |  | TOTAL Equipamento Custo Horário: |  | 4.8643 |  | 6.95
Mão de Obra com Encargos Complementares |  | FONTE | UNID | COEFICIENTE | PREÇO UNITÁRIO | TOTAL | PREÇO UNITÁRIO | TOTAL
88316 | SERVENTE COM ENCARGOS COMPLEMENTARES | SINAPI | H | 0.7866 | 12.8362 | 10.0926 | 18.34 | 14.42
|  |  |  | TOTAL Mão de Obra com Encargos Complementares: |  | 10.0926 |  | 14.42
|  |  |  | VALOR: |  | 14.9569 |  | 21.37
|  |  |  | VALOR COM BDI: |  | 18.5753 |  | 26.54
4.1.9. 00000368 AREIA PARA ATERRO - POSTO JAZIDA/FORNECEDOR (RETIRADO NA JAZIDA, SEMTRANSPORTE) (M3)
Material |  | FONTE | UNID | COEFICIENTE | PREÇO UNITÁRIO | TOTAL | PREÇO UNITÁRIO | TOTAL
00000368 | AREIA PARA ATERRO - POSTO JAZIDA/FORNECEDOR (RETIRADO NA JAZIDA, SEM TRANSPORTE) | SINAPI | M3 | 1 | 33.2452 | 33.2452 | 47.5 | 47.5
|  |  |  | TOTAL Material: |  | 33.2452 |  | 47.5
|  |  |  | VALOR: |  | 33.2452 |  | 47.5
|  |  |  | VALOR COM BDI: |  | 38.3265 |  | 54.76
4.1.10. 100978 CARGA, MANOBRA E DESCARGA DE SOLOS E MATERIAIS GRANULARES EM CAMINHÃO BASCULANTE 10 M³ - CARGA COM ESCAVADEIRA HIDRÁULICA (CAÇAMBA DE 1,20 M³ / 155 HP)E DESCARGA LIVRE (UNIDADE: M3). AF_07/2020 (M3)
Equipamento Custo Horário |  | FONTE | UNID | COEFICIENTE | PREÇO UNITÁRIO | TOTAL | PREÇO UNITÁRIO | TOTAL
91387 | CAMINHÃO BASCULANTE 10 M3, TRUCADO CABINE SIMPLES, PESO BRUTO TOTAL 23.000 KG, CARGA ÚTIL MÁXIMA 15.935 KG, DISTÂNCIA ENTRE EIXOS 4,80 M, POTÊNCIA 230 CV INCLUSIVE CAÇAMBA METÁLICA - CHI DIURNO. AF_06/2014 | SINAPI | CHI | 0.012 | 47.9222 | 0.57392 | 68.47 | 0.82
91386 | CAMINHÃO BASCULANTE 10 M3, TRUCADO CABINE SIMPLES, PESO BRUTO TOTAL 23.000 KG, CARGA ÚTIL MÁXIMA 15.935 KG, DISTÂNCIA ENTRE EIXOS 4,80 M, POTÊNCIA 230 CV INCLUSIVE CAÇAMBA METÁLICA - CHP DIURNO. AF_06/2014 | SINAPI | CHP | 0.0157 | 169.9287 | 2.6666 | 242.79 | 3.81
88908 | ESCAVADEIRA HIDRÁULICA SOBRE ESTEIRAS, CAÇAMBA 1,20 M3, PESO OPERACIONAL 21 T, POTÊNCIA BRUTA 155 HP - CHI DIURNO. AF_06/2014 | SINAPI | CHI | 0.0087 | 59.8904 | 0.51793 | 85.57 | 0.74
88907 | ESCAVADEIRA HIDRÁULICA SOBRE ESTEIRAS, CAÇAMBA 1,20 M3, PESO OPERACIONAL 21 T, POTÊNCIA BRUTA 155 HP - CHP DIURNO. AF_06/2014 | SINAPI | CHP | 0.0042 | 157.4495 | 0.65791 | 224.96 | 0.94
|  |  |  | TOTAL Equipamento Custo Horário: |  | 4.4164 |  | 6.31
|  |  |  | VALOR: |  | 4.4164 |  | 6.31
|  |  |  | VALOR COM BDI: |  | 5.4872 |  | 7.84
4.1.11. 95876 TRANSPORTE COM CAMINHÃO BASCULANTE DE 14 M³, EM VIA URBANA PAVIMENTADA, DMTATÉ 30 KM (UNIDADE: M3XKM) (M3XKM)
Equipamento Custo Horário |  | FONTE | UNID | COEFICIENTE | PREÇO UNITÁRIO | TOTAL | PREÇO UNITÁRIO | TOTAL
89877 | CAMINHÃO BASCULANTE 14 M3, COM CAVALO MECÂNICO DE CAPACIDADE MÁXIMA DE TRAÇÃO COMBINADO DE 36000 KG, POTÊNCIA 286 CV, INCLUSIVE SEMIREBOQUE COM CAÇAMBA METÁLICA - CHI DIURNO. AF_12/2014 | SINAPI | CHI | 0.0025 | 51.8976 | 0.12598 | 74.15 | 0.18
89876 | CAMINHÃO BASCULANTE 14 M3, COM CAVALO MECÂNICO DE CAPACIDADE MÁXIMA DE TRAÇÃO COMBINADO DE 36000 KG, POTÊNCIA 286 CV, INCLUSIVE SEMIREBOQUE COM CAÇAMBA METÁLICA - CHP DIURNO. AF_12/2014 | SINAPI | CHP | 0.0059 | 198.0437 | 1.1618 | 282.96 | 1.66
|  |  |  | TOTAL Equipamento Custo Horário: |  | 1.2878 |  | 1.84
|  |  |  | VALOR: |  | 1.2878 |  | 1.84
|  |  |  | VALOR COM BDI: |  | 1.5958 |  | 2.28
4.1.12. S10389 ESPALHAMENTO DE MATERIAL EM BOTA FORA, COM UTILIZACAO DE TRATOR DE ESTEIRASDE 165 HP (m3)
Encargos Complementares |  | FONTE | UNID | COEFICIENTE | PREÇO UNITÁRIO | TOTAL | PREÇO UNITÁRIO | TOTAL
S10549 | Encargos Complementares - Servente | ORSE | h | 0 | 2.6666 | 0 | 3.81 | 0
|  |  |  | TOTAL Encargos Complementares: |  | 0 |  | 0
Equipamento Custo Horário |  | FONTE | UNID | COEFICIENTE | PREÇO UNITÁRIO | TOTAL | PREÇO UNITÁRIO | TOTAL
I02501 | Trator esteira (cat - d6m - xl - 163-6a nacional 140,0 hp ou equivalente) (IMPRODUTIVO) (CHI) | ORSE | CHI | 0 | 52.1915 | 0 | 74.57 | 0
I02501 | Trator esteira (cat - d6m - xl - 163-6a nacional 140,0 hp ou equivalente) (PRODUTIVO) (CHP) | ORSE | CHP | 0.006905 | 178.8175 | 1.2318 | 255.49 | 1.76
|  |  |  | TOTAL Equipamento Custo Horário: |  | 1.2318 |  | 1.76
Mão de Obra |  | FONTE | UNID | COEFICIENTE | PREÇO UNITÁRIO | TOTAL | PREÇO UNITÁRIO | TOTAL
I00054 | Encarregado de turma - SICRO | ORSE | h | 4.143e-05 | 12.7592 | 0 | 18.23 | 0
I06111S | Servente de obras | ORSE | h | 4.143e-05 | 8.9027 | 0 | 12.72 | 0
|  |  |  | TOTAL Mão de Obra: |  | 0 |  | 0
|  |  |  | VALOR: |  | 1.2318 |  | 1.76
|  |  |  | VALOR COM BDI: |  | 1.5328 |  | 2.19
4.1.13. 101570 Escoramento de vala, tipo pontaleteamento, com profundidade de 0 a 1,5 m, largura menor que 1,5 m.af_08/2020 (M2)
Material |  | FONTE | UNID | COEFICIENTE | PREÇO UNITÁRIO | TOTAL | PREÇO UNITÁRIO | TOTAL
00021138 | MOURAO ROLICO DE MADEIRA TRATADA, D = 8 A 11 CM, H = 2,20 M, EM EUCALIPTO OU EQUIVALENTE DA REGIAO (PARA CERCA) | SINAPI | M | 0.0543 | 6.0891 | 0.32895 | 8.7 | 0.47
00005061 | PREGO DE ACO POLIDO COM CABECA 18 X 27 (2 1/2 X 10) | SINAPI | KG | 0.0096 | 16.0977 | 0.15398 | 23 | 0.22
00006189 | TABUA NAO APARELHADA *2,5 X 30* CM, EM MACARANDUBA/MASSARANDUBA, ANGELIM OU EQUIVALENTE DA REGIAO - BRUTA | SINAPI | M | 0.2173 | 14.187 | 3.0796 | 20.27 | 4.4
|  |  |  | TOTAL Material: |  | 3.5625 |  | 5.09
Mão de Obra com Encargos Complementares |  | FONTE | UNID | COEFICIENTE | PREÇO UNITÁRIO | TOTAL | PREÇO UNITÁRIO | TOTAL
88262 | CARPINTEIRO DE FORMAS COM ENCARGOS COMPLEMENTARES | SINAPI | H | 0.4591 | 15.9647 | 7.328 | 22.81 | 10.47
88316 | SERVENTE COM ENCARGOS COMPLEMENTARES | SINAPI | H | 0.1967 | 12.8362 | 2.5196 | 18.34 | 3.6
|  |  |  | TOTAL Mão de Obra com Encargos Complementares: |  | 9.8476 |  | 14.07
|  |  |  | VALOR: |  | 13.4101 |  | 19.16
|  |  |  | VALOR COM BDI: |  | 16.6506 |  | 23.79
4.1.14. 101819 RETIRADA, LIMPEZA E REASSENTAMENTO DE PARALELEPIPEDO SOBRE COLCHAO DE PO DE PEDRA ESPESSURA 10CM, REJUNTADO COM ARGAMASSA TRACO 1:3 (CIMENTO E AREIA),CONSIDERANDO APROVEITAMENTO DO PARALELEPIPEDO (M2)
Equipamento Custo Horário |  | FONTE | UNID | COEFICIENTE | PREÇO UNITÁRIO | TOTAL | PREÇO UNITÁRIO | TOTAL
91278 | PLACA VIBRATÓRIA REVERSÍVEL COM MOTOR 4 TEMPOS A GASOLINA, FORÇA CENTRÍFUGA DE 25 KN (2500 KGF), POTÊNCIA 5,5 CV - CHI DIURNO. AF_08/2015 | SINAPI | CHI | 0.464 | 0.41294 | 0.18897 | 0.59 | 0.27
91277 | PLACA VIBRATÓRIA REVERSÍVEL COM MOTOR 4 TEMPOS A GASOLINA, FORÇA CENTRÍFUGA DE 25 KN (2500 KGF), POTÊNCIA 5,5 CV - CHP DIURNO. AF_08/2015 | SINAPI | CHP | 0.0113 | 6.3971 | 0.06999 | 9.14 | 0.1
|  |  |  | TOTAL Equipamento Custo Horário: |  | 0.25896 |  | 0.37
Material |  | FONTE | UNID | COEFICIENTE | PREÇO UNITÁRIO | TOTAL | PREÇO UNITÁRIO | TOTAL
00000367 | AREIA GROSSA - POSTO JAZIDA/FORNECEDOR (RETIRADO NA JAZIDA, SEM TRANSPORTE) | SINAPI | M3 | 0.114 | 67.3584 | 7.6779 | 96.24 | 10.97
|  |  |  | TOTAL Material: |  | 7.6779 |  | 10.97
Mão de Obra com Encargos Complementares |  | FONTE | UNID | COEFICIENTE | PREÇO UNITÁRIO | TOTAL | PREÇO UNITÁRIO | TOTAL
88316 | SERVENTE COM ENCARGOS COMPLEMENTARES | SINAPI | H | 1.9013 | 12.8362 | 24.3985 | 18.34 | 34.86
|  |  |  | TOTAL Mão de Obra com Encargos Complementares: |  | 24.3985 |  | 34.86
Serviço |  | FONTE | UNID | COEFICIENTE | PREÇO UNITÁRIO | TOTAL | PREÇO UNITÁRIO | TOTAL
88628 | ARGAMASSA TRAÇO 1:3 (EM VOLUME DE CIMENTO E AREIA MÉDIA ÚMIDA), PREPARO MECÂNICO COM BETONEIRA 400 L. AF_08/2019 | SINAPI | M3 | 0.0204 | 373.6906 | 7.6219 | 533.92 | 10.89
|  |  |  | TOTAL Serviço: |  | 7.6219 |  | 10.89
|  |  |  | VALOR: |  | 39.9573 |  | 57.09
|  |  |  | VALOR COM BDI: |  | 49.6159 |  | 70.89
4.1.15. 97121 ASSENTAMENTO TUBO PVC COM JUNTA ELASTICA, DN 50 MM - (OU RPVC, OU PVC DEFOFO,OU PRFV) - PARA AGUA. (M)
Material |  | FONTE | UNID | COEFICIENTE | PREÇO UNITÁRIO | TOTAL | PREÇO UNITÁRIO | TOTAL
00020078 | PASTA LUBRIFICANTE PARA TUBOS E CONEXOES COM JUNTA ELASTICA, EMBALAGEM DE *400* GR (USO EM PVC, ACO, POLIETILENO E OUTROS) | SINAPI | UN | 0.0043 | 15.5588 | 0.062991 | 22.23 | 0.09
|  |  |  | TOTAL Material: |  | 0.062991 |  | 0.09
Mão de Obra com Encargos Complementares |  | FONTE | UNID | COEFICIENTE | PREÇO UNITÁRIO | TOTAL | PREÇO UNITÁRIO | TOTAL
88246 | ASSENTADOR DE TUBOS COM ENCARGOS COMPLEMENTARES | SINAPI | H | 0.0426 | 12.9831 | 0.55292 | 18.55 | 0.79
88316 | SERVENTE COM ENCARGOS COMPLEMENTARES | SINAPI | H | 0.0426 | 12.8362 | 0.54592 | 18.34 | 0.78
|  |  |  | TOTAL Mão de Obra com Encargos Complementares: |  | 1.0988 |  | 1.57
|  |  |  | VALOR: |  | 1.1618 |  | 1.66
|  |  |  | VALOR COM BDI: |  | 1.4418 |  | 2.06
4.1.16. 97122 ASSENTAMENTO TUBO PVC COM JUNTA ELASTICA, DN 75 MM - (OU RPVC, OU PVC DEFOFO,OU PRFV) - PARA AGUA. (M)
Material |  | FONTE | UNID | COEFICIENTE | PREÇO UNITÁRIO | TOTAL | PREÇO UNITÁRIO | TOTAL
00020078 | PASTA LUBRIFICANTE PARA TUBOS E CONEXOES COM JUNTA ELASTICA, EMBALAGEM DE *400* GR (USO EM PVC, ACO, POLIETILENO E OUTROS) | SINAPI | UN | 0.0075 | 15.5588 | 0.11198 | 22.23 | 0.16
|  |  |  | TOTAL Material: |  | 0.11198 |  | 0.16
Mão de Obra com Encargos Complementares |  | FONTE | UNID | COEFICIENTE | PREÇO UNITÁRIO | TOTAL | PREÇO UNITÁRIO | TOTAL
88246 | ASSENTADOR DE TUBOS COM ENCARGOS COMPLEMENTARES | SINAPI | H | 0.0582 | 12.9831 | 0.74889 | 18.55 | 1.07
88316 | SERVENTE COM ENCARGOS COMPLEMENTARES | SINAPI | H | 0.0582 | 12.8362 | 0.74189 | 18.34 | 1.06
|  |  |  | TOTAL Mão de Obra com Encargos Complementares: |  | 1.4908 |  | 2.13
|  |  |  | VALOR: |  | 1.6028 |  | 2.29
|  |  |  | VALOR COM BDI: |  | 1.9877 |  | 2.84
4.1.17. 97123 ASSENTAMENTO TUBO PVC COM JUNTA ELASTICA, DN 100 MM - (OU RPVC, OU PVC DEFOFO,OU PRFV) - PARA AGUA. (M)
Material |  | FONTE | UNID | COEFICIENTE | PREÇO UNITÁRIO | TOTAL | PREÇO UNITÁRIO | TOTAL
00020078 | PASTA LUBRIFICANTE PARA TUBOS E CONEXOES COM JUNTA ELASTICA, EMBALAGEM DE *400* GR (USO EM PVC, ACO, POLIETILENO E OUTROS) | SINAPI | UN | 0.0096 | 15.5588 | 0.14698 | 22.23 | 0.21
|  |  |  | TOTAL Material: |  | 0.14698 |  | 0.21
Mão de Obra com Encargos Complementares |  | FONTE | UNID | COEFICIENTE | PREÇO UNITÁRIO | TOTAL | PREÇO UNITÁRIO | TOTAL
88246 | ASSENTADOR DE TUBOS COM ENCARGOS COMPLEMENTARES | SINAPI | H | 0.0737 | 12.9831 | 0.95186 | 18.55 | 1.36
88316 | SERVENTE COM ENCARGOS COMPLEMENTARES | SINAPI | H | 0.0737 | 12.8362 | 0.94487 | 18.34 | 1.35
|  |  |  | TOTAL Mão de Obra com Encargos Complementares: |  | 1.8967 |  | 2.71
|  |  |  | VALOR: |  | 2.0437 |  | 2.92
|  |  |  | VALOR COM BDI: |  | 2.5406 |  | 3.63
4.1.18. S05231 Assentamento de conexões de pvc, junta elástica, ponta e bolsa, diam.= 50 mm (un)
Encargos Complementares |  | FONTE | UNID | COEFICIENTE | PREÇO UNITÁRIO | TOTAL | PREÇO UNITÁRIO | TOTAL
S10554 | Encargos Complementares - Encanador | ORSE | h | 0.027301 | 2.6176 | 0.06999 | 3.74 | 0.1
S10549 | Encargos Complementares - Servente | ORSE | h | 0.054601 | 2.6666 | 0.14698 | 3.81 | 0.21
|  |  |  | TOTAL Encargos Complementares: |  | 0.21697 |  | 0.31
Mão de Obra |  | FONTE | UNID | COEFICIENTE | PREÇO UNITÁRIO | TOTAL | PREÇO UNITÁRIO | TOTAL
I02696S | Encanador ou bombeiro hidraulico (horista) | ORSE | h | 0.027301 | 12.7102 | 0.34995 | 18.16 | 0.5
I00054 | Encarregado de turma - SICRO | ORSE | h | 0.0091329 | 12.7592 | 0.11898 | 18.23 | 0.17
I06111S | Servente de obras | ORSE | h | 0.054601 | 8.9027 | 0.48293 | 12.72 | 0.69
|  |  |  | TOTAL Mão de Obra: |  | 0.95186 |  | 1.36
|  |  |  | VALOR: |  | 1.1688 |  | 1.67
|  |  |  | VALOR COM BDI: |  | 1.4488 |  | 2.07
4.1.19. S05232 Assentamento de conexões de pvc, junta elástica, ponta e bolsa, diam.= 75 mm (un)
Encargos Complementares |  | FONTE | UNID | COEFICIENTE | PREÇO UNITÁRIO | TOTAL | PREÇO UNITÁRIO | TOTAL
S10554 | Encargos Complementares - Encanador | ORSE | h | 0.031069 | 2.6176 | 0.083988 | 3.74 | 0.12
S10549 | Encargos Complementares - Servente | ORSE | h | 0.062139 | 2.6666 | 0.16798 | 3.81 | 0.24
|  |  |  | TOTAL Encargos Complementares: |  | 0.25196 |  | 0.36
Mão de Obra |  | FONTE | UNID | COEFICIENTE | PREÇO UNITÁRIO | TOTAL | PREÇO UNITÁRIO | TOTAL
I02696S | Encanador ou bombeiro hidraulico (horista) | ORSE | h | 0.031069 | 12.7102 | 0.39194 | 18.16 | 0.56
I00054 | Encarregado de turma - SICRO | ORSE | h | 0.010389 | 12.7592 | 0.13298 | 18.23 | 0.19
I06111S | Servente de obras | ORSE | h | 0.062139 | 8.9027 | 0.55292 | 12.72 | 0.79
|  |  |  | TOTAL Mão de Obra: |  | 1.0778 |  | 1.54
|  |  |  | VALOR: |  | 1.3298 |  | 1.9
|  |  |  | VALOR COM BDI: |  | 1.6518 |  | 2.36
4.1.20. S05233 Assentamento de conexões de pvc, junta elástica, ponta e bolsa, diam.= 100 mm (un)
Encargos Complementares |  | FONTE | UNID | COEFICIENTE | PREÇO UNITÁRIO | TOTAL | PREÇO UNITÁRIO | TOTAL
S10554 | Encargos Complementares - Encanador | ORSE | h | 0.037369 | 2.6176 | 0.097986 | 3.74 | 0.14
S10549 | Encargos Complementares - Servente | ORSE | h | 0.074739 | 2.6666 | 0.19597 | 3.81 | 0.28
|  |  |  | TOTAL Encargos Complementares: |  | 0.29396 |  | 0.42
Mão de Obra |  | FONTE | UNID | COEFICIENTE | PREÇO UNITÁRIO | TOTAL | PREÇO UNITÁRIO | TOTAL
I02696S | Encanador ou bombeiro hidraulico (horista) | ORSE | h | 0.037369 | 12.7102 | 0.47593 | 18.16 | 0.68
I00054 | Encarregado de turma - SICRO | ORSE | h | 0.012489 | 12.7592 | 0.16098 | 18.23 | 0.23
I06111S | Servente de obras | ORSE | h | 0.074739 | 8.9027 | 0.6649 | 12.72 | 0.95
|  |  |  | TOTAL Mão de Obra: |  | 1.3018 |  | 1.86
|  |  |  | VALOR: |  | 1.5958 |  | 2.28
|  |  |  | VALOR COM BDI: |  | 1.9807 |  | 2.83
4.1.21. 00036084 TUBO PVC PBA JEI, CLASSE 12, DN 50 MM, PARA REDE DE AGUA (NBR 5647) (M)
Material |  | FONTE | UNID | COEFICIENTE | PREÇO UNITÁRIO | TOTAL | PREÇO UNITÁRIO | TOTAL
00036084 | TUBO PVC PBA JEI, CLASSE 12, DN 50 MM, PARA REDE DE AGUA (NBR 5647) | SINAPI | M | 1 | 9.5466 | 9.5466 | 13.64 | 13.64
|  |  |  | TOTAL Material: |  | 9.5466 |  | 13.64
|  |  |  | VALOR: |  | 9.5466 |  | 13.64
|  |  |  | VALOR COM BDI: |  | 11.0024 |  | 15.72
4.1.22. 00036373 TUBO PVC PBA JEI, CLASSE 12, DN 75 MM, PARA REDE DE AGUA (NBR 5647) (M)
Material |  | FONTE | UNID | COEFICIENTE | PREÇO UNITÁRIO | TOTAL | PREÇO UNITÁRIO | TOTAL
00036373 | TUBO PVC PBA JEI, CLASSE 12, DN 75 MM, PARA REDE DE AGUA (NBR 5647) | SINAPI | M | 1 | 19.8212 | 19.8212 | 28.32 | 28.32
|  |  |  | TOTAL Material: |  | 19.8212 |  | 28.32
|  |  |  | VALOR: |  | 19.8212 |  | 28.32
|  |  |  | VALOR COM BDI: |  | 22.8517 |  | 32.65
4.1.23. 00036374 TUBO PVC PBA JEI, CLASSE 12, DN 100 MM, PARA REDE DE AGUA (NBR 5647) (M)
Material |  | FONTE | UNID | COEFICIENTE | PREÇO UNITÁRIO | TOTAL | PREÇO UNITÁRIO | TOTAL
00036374 | TUBO PVC PBA JEI, CLASSE 12, DN 100 MM, PARA REDE DE AGUA (NBR 5647) | SINAPI | M | 1 | 32.2234 | 32.2234 | 46.04 | 46.04
|  |  |  | TOTAL Material: |  | 32.2234 |  | 46.04
|  |  |  | VALOR: |  | 32.2234 |  | 46.04
|  |  |  | VALOR COM BDI: |  | 37.1437 |  | 53.07
4.1.24. 00001824 Curva pvc pba, je, pb, 90 graus, dn 75 / de 85 mm, para rede agua (nbr 10351) (UN)
Material |  | FONTE | UNID | COEFICIENTE | PREÇO UNITÁRIO | TOTAL | PREÇO UNITÁRIO | TOTAL
00001824 | CURVA PVC PBA, JE, PB, 90 GRAUS, DN 75 / DE 85 MM, PARA REDE AGUA (NBR 10351) | SINAPI | UN | 1 | 50.2878 | 50.2878 | 71.85 | 71.85
|  |  |  | TOTAL Material: |  | 50.2878 |  | 71.85
|  |  |  | VALOR: |  | 50.2878 |  | 71.85
|  |  |  | VALOR COM BDI: |  | 57.9727 |  | 82.83
4.1.25. 00001183 Cap, pvc pba, je, dn 75 / de 85 mm, para rede de agua (nbr10351) (UN)
Material |  | FONTE | UNID | COEFICIENTE | PREÇO UNITÁRIO | TOTAL | PREÇO UNITÁRIO | TOTAL
00001183 | CAP, PVC PBA, JE, DN 75 / DE 85 MM, PARA REDE DE AGUA (NBR 10351) | SINAPI | UN | 1 | 12.1853 | 12.1853 | 17.41 | 17.41
|  |  |  | TOTAL Material: |  | 12.1853 |  | 17.41
|  |  |  | VALOR: |  | 12.1853 |  | 17.41
|  |  |  | VALOR COM BDI: |  | 14.047 |  | 20.07
4.1.26. 00007088 Te, pvc pba, bbb, 90 graus, dn 75 / de 85 mm, para rede agua (nbr 10351) (UN)
Material |  | FONTE | UNID | COEFICIENTE | PREÇO UNITÁRIO | TOTAL | PREÇO UNITÁRIO | TOTAL
00007088 | TE, PVC PBA, BBB, 90 GRAUS, DN 75 / DE 85 MM, PARA REDE AGUA (NBR 10351) | SINAPI | UN | 1 | 31.3135 | 31.3135 | 44.74 | 44.74
|  |  |  | TOTAL Material: |  | 31.3135 |  | 44.74
|  |  |  | VALOR: |  | 31.3135 |  | 44.74
|  |  |  | VALOR COM BDI: |  | 36.1008 |  | 51.58
4.1.27. I05157 Adaptador de pvc je, bolsa e rosca, PBA, d= 75mm (un)
Material |  | FONTE | UNID | COEFICIENTE | PREÇO UNITÁRIO | TOTAL | PREÇO UNITÁRIO | TOTAL
I05157 | Adaptador de pvc je, bolsa e rosca, PBA, d= 75mm | ORSE | un | 1 | 30.0327 | 30.0327 | 42.91 | 42.91
|  |  |  | TOTAL Material: |  | 30.0327 |  | 42.91
|  |  |  | VALOR: |  | 30.0327 |  | 42.91
|  |  |  | VALOR COM BDI: |  | 34.6241 |  | 49.47
4.1.28. I08517 Registro de esfera, pvc, dn 75 mm (un)
Material |  | FONTE | UNID | COEFICIENTE | PREÇO UNITÁRIO | TOTAL | PREÇO UNITÁRIO | TOTAL
I08517 | Registro PVC esfera c/borboleta d = 2 1/2" | ORSE | un | 1 | 54.1513 | 54.1513 | 77.37 | 77.37
|  |  |  | TOTAL Material: |  | 54.1513 |  | 77.37
|  |  |  | VALOR: |  | 54.1513 |  | 77.37
|  |  |  | VALOR COM BDI: |  | 62.4241 |  | 89.19
4.1.29. S06079 ligação predial de água em passeio, com fornecimento de material, inclusive hidrômetro, c/tampa deconcreto (un)
Encargos Complementares |  | FONTE | UNID | COEFICIENTE | PREÇO UNITÁRIO | TOTAL | PREÇO UNITÁRIO | TOTAL
S10554 | Encargos Complementares - Encanador | ORSE | h | 0.32988 | 2.6176 | 0.86088 | 3.74 | 1.23
S10550 | Encargos Complementares - Pedreiro | ORSE | h | 0.32988 | 2.5966 | 0.85388 | 3.71 | 1.22
S10549 | Encargos Complementares - Servente | ORSE | h | 0.66975 | 2.6666 | 1.7847 | 3.81 | 2.55
|  |  |  | TOTAL Encargos Complementares: |  | 3.4995 |  | 5
Equipamento |  | FONTE | UNID | COEFICIENTE | PREÇO UNITÁRIO | TOTAL | PREÇO UNITÁRIO | TOTAL
I02480 | Pick-up, capacidade 1,2 t | ORSE | h | 0.32988 | 7.6359 | 2.5196 | 10.91 | 3.6
|  |  |  | TOTAL Equipamento: |  | 2.5196 |  | 3.6
Material |  | FONTE | UNID | COEFICIENTE | PREÇO UNITÁRIO | TOTAL | PREÇO UNITÁRIO | TOTAL
I05161 | Adaptador pead 20mm x 1/2" | ORSE | un | 2 | 2.7156 | 5.4312 | 3.88 | 7.76
I11882S | Caixa para hidrometro concreto pre moldado, *0,24 m x 0,45 m x 0,30* m (l x c x a) | ORSE | un | 1 | 77.108 | 77.108 | 110.17 | 110.17
I05240 | Colar de tomada em pvc com travas e saída roscável de = 60mm x 1/2" | ORSE | un | 1 | 6.5021 | 6.5021 | 9.29 | 9.29
I00980 | Fita vedacao teflon larg= 1/2" | ORSE | m | 19.9509 | 0.16798 | 3.3525 | 0.24 | 4.79
I12773S | Hidrometro unijato / medidor de agua, dn 1/2", vazao maximade 3 m3/h, para agua potavel fria, relojoaria plana, classeb, horizontal (sem conexoes) | ORSE | un | 1 | 69.3881 | 69.3881 | 99.14 | 99.14
I03543S | Joelho pvc, roscavel, 90 graus, 1/2", cor branca, para aguafria predial | ORSE | un | 5 | 1.3578 | 6.789 | 1.94 | 9.7
I06313 | Lacre anti-fraude para hidrômetro em polipropileno | ORSE | UN | 1 | 0.60191 | 0.60191 | 0.86 | 0.86
I01784 | Plug pvc rigido roscavel d= 1/2" | ORSE | un | 1 | 0.37795 | 0.37795 | 0.54 | 0.54
I06036S | Registro de esfera pvc, com borboleta, com rosca externa, de 1/2" | ORSE | un | 1 | 8.9307 | 8.9307 | 12.76 | 12.76
I07098S | Te pvc, roscavel, 90 graus, 1/2", agua fria predial | ORSE | un | 1 | 2.9536 | 2.9536 | 4.22 | 4.22
I02260 | Torneira plastica para jardins 1/2", HERC 1128 ou similar | ORSE | un | 1 | 1.4908 | 1.4908 | 2.13 | 2.13
I09813S | Tubo de polietileno de alta densidade (pead), pe-80, de = 20 mm x 2,3 mm de parede, para ligacao de agua predial (nbr 15561) | ORSE | m | 5.9978 | 3.8145 | 22.8797 | 5.45 | 32.69
I09856S | Tubo pvc, roscavel, 1/2", agua fria predial | ORSE | m | 1.9993 | 6.1241 | 12.2413 | 8.75 | 17.49
|  |  |  | TOTAL Material: |  | 218.0468 |  | 311.54
Mão de Obra |  | FONTE | UNID | COEFICIENTE | PREÇO UNITÁRIO | TOTAL | PREÇO UNITÁRIO | TOTAL
I02696S | Encanador ou bombeiro hidraulico (horista) | ORSE | h | 0.32988 | 12.7102 | 4.1924 | 18.16 | 5.99
I04750S | Pedreiro (horista) | ORSE | h | 0.32988 | 12.7102 | 4.1924 | 18.16 | 5.99
I06111S | Servente de obras | ORSE | h | 0.66975 | 8.9027 | 5.9631 | 12.72 | 8.52
|  |  |  | TOTAL Mão de Obra: |  | 14.3479 |  | 20.5
Serviço |  | FONTE | UNID | COEFICIENTE | PREÇO UNITÁRIO | TOTAL | PREÇO UNITÁRIO | TOTAL
S00026 | Coleta e carga manuais de entulho | ORSE | m3 | 0.2699 | 11.5693 | 3.1216 | 16.53 | 4.46
S02497 | Escavação manual de vala ou cava em material de 1ª categoria, profundidade até 1,50m | ORSE | m3 | 1.3195 | 34.687 | 45.7665 | 49.56 | 65.39
S00076 | Reaterro manual de valas com espalhamento s/ compactação | ORSE | m3 | 1.0496 | 11.5693 | 12.1433 | 16.53 | 17.35
|  |  |  | TOTAL Serviço: |  | 61.0313 |  | 87.2
|  |  |  | VALOR: |  | 299.4452 |  | 427.84
|  |  |  | VALOR COM BDI: |  | 371.8499 |  | 531.29
4.1.30. COMP ALIN 031 ramal predial em tubo pead 20mm - fornecimento, instalação, escavação e reaterro (m)
Material |  | FONTE | UNID | COEFICIENTE | PREÇO UNITÁRIO | TOTAL | PREÇO UNITÁRIO | TOTAL
00009813 | TUBO DE POLIETILENO DE ALTA DENSIDADE (PEAD), PE-80, DE = 20 MM X 2,3 MM DE PAREDE, PARA LIGACAO DE AGUA PREDIAL (NBR 15561) | SINAPI | M | 1 | 3.8145 | 3.8145 | 5.45 | 5.45
|  |  |  | TOTAL Material: |  | 3.8145 |  | 5.45
Mão de Obra com Encargos Complementares |  | FONTE | UNID | COEFICIENTE | PREÇO UNITÁRIO | TOTAL | PREÇO UNITÁRIO | TOTAL
88267 | ENCANADOR OU BOMBEIRO HIDRÁULICO COM ENCARGOS COMPLEMENTARES | SINAPI | H | 0.04 | 18.9603 | 0.75589 | 27.09 | 1.08
88316 | SERVENTE COM ENCARGOS COMPLEMENTARES | SINAPI | H | 0.04 | 12.8362 | 0.51093 | 18.34 | 0.73
|  |  |  | TOTAL Mão de Obra com Encargos Complementares: |  | 1.2668 |  | 1.81
Serviço |  | FONTE | UNID | COEFICIENTE | PREÇO UNITÁRIO | TOTAL | PREÇO UNITÁRIO | TOTAL
93358 | ESCAVAÇÃO MANUAL DE VALA COM PROFUNDIDADE MENOR OU IGUAL A 1,30 M. AF_02/2021 | SINAPI | M3 | 0.18 | 50.7777 | 9.1407 | 72.55 | 13.06
93382 | REATERRO MANUAL DE VALAS, COM COMPACTADOR DE SOLOS DE PERCUSSÃO. AF_08/2023 | SINAPI | M3 | 0.18 | 14.9569 | 2.6946 | 21.37 | 3.85
|  |  |  | TOTAL Serviço: |  | 11.8353 |  | 16.91
|  |  |  | VALOR: |  | 16.9166 |  | 24.17
|  |  |  | VALOR COM BDI: |  | 19.4992 |  | 27.86
4.1.31. S06098 CADASTRO DE REDES, INCLUSIVE DESENHISTA (m)
Equipamento |  | FONTE | UNID | COEFICIENTE | PREÇO UNITÁRIO | TOTAL | PREÇO UNITÁRIO | TOTAL
I06442 | Nível ótico de precisão | ORSE | H | 0.012 | 1.5748 | 0.020997 | 2.25 | 0.03
I02480 | Pick-up, capacidade 1,2 t | ORSE | h | 0.012 | 7.6359 | 0.090987 | 10.91 | 0.13
I06443 | TEODOLITO | ORSE | H | 0.012 | 1.5748 | 0.020997 | 2.25 | 0.03
|  |  |  | TOTAL Equipamento: |  | 0.13298 |  | 0.19
Mão de Obra |  | FONTE | UNID | COEFICIENTE | PREÇO UNITÁRIO | TOTAL | PREÇO UNITÁRIO | TOTAL
I00048 | Auxiliar topografia - SICRO | ORSE | h | 0.036 | 15.2018 | 0.54592 | 21.72 | 0.78
I00070 | Topógrafo - SICRO | ORSE | h | 0.012 | 25.7913 | 0.30796 | 36.85 | 0.44
|  |  |  | TOTAL Mão de Obra: |  | 0.85388 |  | 1.22
|  |  |  | VALOR: |  | 0.98686 |  | 1.41
|  |  |  | VALOR COM BDI: |  | 1.2248 |  | 1.75
4.1.32. S02829 Limpeza, desinfecção e teste de redes de abastecimento de água (m)
Encargos Complementares |  | FONTE | UNID | COEFICIENTE | PREÇO UNITÁRIO | TOTAL | PREÇO UNITÁRIO | TOTAL
S10554 | Encargos Complementares - Encanador | ORSE | h | 0.03 | 2.6176 | 0.076989 | 3.74 | 0.11
S10549 | Encargos Complementares - Servente | ORSE | h | 0.057375 | 2.6666 | 0.15398 | 3.81 | 0.22
|  |  |  | TOTAL Encargos Complementares: |  | 0.23097 |  | 0.33
Equipamento |  | FONTE | UNID | COEFICIENTE | PREÇO UNITÁRIO | TOTAL | PREÇO UNITÁRIO | TOTAL
I02459 | Caminhao tanque 6000 l (m. benz - ATEGO 1418/42 - 136,0 hp ou equivalente) | ORSE | h | 0.009 | 48.4261 | 0.43394 | 69.19 | 0.62
|  |  |  | TOTAL Equipamento: |  | 0.43394 |  | 0.62
Material |  | FONTE | UNID | COEFICIENTE | PREÇO UNITÁRIO | TOTAL | PREÇO UNITÁRIO | TOTAL
I00615 | Cloro líquido para limpeza e desinfecção | ORSE | l | 0.02 | 4.5493 | 0.090987 | 6.5 | 0.13
|  |  |  | TOTAL Material: |  | 0.090987 |  | 0.13
Mão de Obra |  | FONTE | UNID | COEFICIENTE | PREÇO UNITÁRIO | TOTAL | PREÇO UNITÁRIO | TOTAL
I02696S | Encanador ou bombeiro hidraulico (horista) | ORSE | h | 0.03 | 12.7102 | 0.37795 | 18.16 | 0.54
I00054 | Encarregado de turma - SICRO | ORSE | h | 0.003 | 12.7592 | 0.034995 | 18.23 | 0.05
I06111S | Servente de obras | ORSE | h | 0.06 | 8.9027 | 0.53192 | 12.72 | 0.76
|  |  |  | TOTAL Mão de Obra: |  | 0.94487 |  | 1.35
|  |  |  | VALOR: |  | 1.7008 |  | 2.43
|  |  |  | VALOR COM BDI: |  | 2.1137 |  | 3.02
4.2.1.1. 101126 ESCAVAÇÃO HORIZONTAL, INCLUINDO CARGA E DESCARGA EM SOLO DE 1A CATEGORIACOM TRATOR DE ESTEIRAS (170HP/LÂMINA: 5,20M3). AF_07/2020 (M3)
Equipamento Custo Horário |  | FONTE | UNID | COEFICIENTE | PREÇO UNITÁRIO | TOTAL | PREÇO UNITÁRIO | TOTAL
5849 | TRATOR DE ESTEIRAS, POTÊNCIA 170 HP, PESO OPERACIONAL 19 T, CAÇAMBA 5,2 M3 - CHI DIURNO. AF_06/2014 | SINAPI | CHI | 0.0082 | 53.4304 | 0.43394 | 76.34 | 0.62
5847 | TRATOR DE ESTEIRAS, POTÊNCIA 170 HP, PESO OPERACIONAL 19 T, CAÇAMBA 5,2 M3 - CHP DIURNO. AF_06/2014 | SINAPI | CHP | 0.0048 | 164.5325 | 0.78389 | 235.08 | 1.12
|  |  |  | TOTAL Equipamento Custo Horário: |  | 1.2178 |  | 1.74
Mão de Obra com Encargos Complementares |  | FONTE | UNID | COEFICIENTE | PREÇO UNITÁRIO | TOTAL | PREÇO UNITÁRIO | TOTAL
88316 | SERVENTE COM ENCARGOS COMPLEMENTARES | SINAPI | H | 0.013 | 12.8362 | 0.16098 | 18.34 | 0.23
|  |  |  | TOTAL Mão de Obra com Encargos Complementares: |  | 0.16098 |  | 0.23
Serviço |  | FONTE | UNID | COEFICIENTE | PREÇO UNITÁRIO | TOTAL | PREÇO UNITÁRIO | TOTAL
100974 | CARGA, MANOBRA E DESCARGA DE SOLOS E MATERIAIS GRANULARES EM CAMINHÃO BASCULANTE 10 M³ - CARGA COM PÁ CARREGADEIRA (CAÇAMBA DE 1,7 A 2,8 M³ / 128 HP) E DESCARGA LIVRE (UNIDADE: M3). AF_07/2020 | SINAPI | M3 | 1.25 | 5.4382 | 6.796 | 7.77 | 9.71
|  |  |  | TOTAL Serviço: |  | 6.796 |  | 9.71
|  |  |  | VALOR: |  | 8.1748 |  | 11.68
|  |  |  | VALOR COM BDI: |  | 10.1486 |  | 14.5
4.2.1.2. S10389 ESPALHAMENTO DE MATERIAL EM BOTA FORA, COM UTILIZACAO DE TRATOR DE ESTEIRASDE 165 HP (m3)
Encargos Complementares |  | FONTE | UNID | COEFICIENTE | PREÇO UNITÁRIO | TOTAL | PREÇO UNITÁRIO | TOTAL
S10549 | Encargos Complementares - Servente | ORSE | h | 0 | 2.6666 | 0 | 3.81 | 0
|  |  |  | TOTAL Encargos Complementares: |  | 0 |  | 0
Equipamento Custo Horário |  | FONTE | UNID | COEFICIENTE | PREÇO UNITÁRIO | TOTAL | PREÇO UNITÁRIO | TOTAL
I02501 | Trator esteira (cat - d6m - xl - 163-6a nacional 140,0 hp ou equivalente) (IMPRODUTIVO) (CHI) | ORSE | CHI | 0 | 52.1915 | 0 | 74.57 | 0
I02501 | Trator esteira (cat - d6m - xl - 163-6a nacional 140,0 hp ou equivalente) (PRODUTIVO) (CHP) | ORSE | CHP | 0.006905 | 178.8175 | 1.2318 | 255.49 | 1.76
|  |  |  | TOTAL Equipamento Custo Horário: |  | 1.2318 |  | 1.76
Mão de Obra |  | FONTE | UNID | COEFICIENTE | PREÇO UNITÁRIO | TOTAL | PREÇO UNITÁRIO | TOTAL
I00054 | Encarregado de turma - SICRO | ORSE | h | 4.143e-05 | 12.7592 | 0 | 18.23 | 0
I06111S | Servente de obras | ORSE | h | 4.143e-05 | 8.9027 | 0 | 12.72 | 0
|  |  |  | TOTAL Mão de Obra: |  | 0 |  | 0
|  |  |  | VALOR: |  | 1.2318 |  | 1.76
|  |  |  | VALOR COM BDI: |  | 1.5328 |  | 2.19
4.2.1.3. 00020193 ANDAIME METALICO TIPO FACHADEIRO, LARGURA DE 1,20M, ALTURA POR PECA DE 2,0M (M2XMES)
Equipamento |  | FONTE | UNID | COEFICIENTE | PREÇO UNITÁRIO | TOTAL | PREÇO UNITÁRIO | TOTAL
00020193 | LOCACAO DE ANDAIME METALICO TIPO FACHADEIRO, PECAS COM APROXIMADAMENTE 1,20 M DE LARGURA E 2,0 M DE ALTURA, INCLUINDO DIAGONAIS EM X, BARRAS DE LIGACAO, SAPATAS E DEMAIS ITENS NECESSARIOS A MONTAGEM (NAO INCLUI INSTALACAO) | SINAPI | M2XME | 1 | 12.5982 | 12.5982 | 18 | 18
|  |  |  | TOTAL Equipamento: |  | 12.5982 |  | 18
|  |  |  | VALOR: |  | 12.5982 |  | 18
|  |  |  | VALOR COM BDI: |  | 14.5229 |  | 20.75
4.2.1.4. COMP ALIN 016 PLATAFORMA MADEIRA P/ ANDAIME TUBULAR APROVEITAMENTO 20 VEZES (m2)
Material |  | FONTE | UNID | COEFICIENTE | PREÇO UNITÁRIO | TOTAL | PREÇO UNITÁRIO | TOTAL
00006189 | TABUA NAO APARELHADA *2,5 X 30* CM, EM MACARANDUBA/MASSARANDUBA, ANGELIM OU EQUIVALENTE DA REGIAO - BRUTA | SINAPI | M | 0.15 | 14.187 | 2.1277 | 20.27 | 3.04
|  |  |  | TOTAL Material: |  | 2.1277 |  | 3.04
Mão de Obra com Encargos Complementares |  | FONTE | UNID | COEFICIENTE | PREÇO UNITÁRIO | TOTAL | PREÇO UNITÁRIO | TOTAL
88316 | SERVENTE COM ENCARGOS COMPLEMENTARES | SINAPI | H | 0.1 | 12.8362 | 1.2808 | 18.34 | 1.83
|  |  |  | TOTAL Mão de Obra com Encargos Complementares: |  | 1.2808 |  | 1.83
|  |  |  | VALOR: |  | 3.4085 |  | 4.87
|  |  |  | VALOR COM BDI: |  | 4.2344 |  | 6.05
4.2.1.5. 94962 CONCRETO MAGRO PARA LASTRO, TRAÇO 1:4,5:4,5 (EM MASSA SECA DE CIMENTO/ AREIAMÉDIA/ BRITA 1) - PREPARO MECÂNICO COM BETONEIRA 400 L. AF_05/2021 (M3)
Equipamento Custo Horário |  | FONTE | UNID | COEFICIENTE | PREÇO UNITÁRIO | TOTAL | PREÇO UNITÁRIO | TOTAL
88831 | BETONEIRA CAPACIDADE NOMINAL DE 400 L, CAPACIDADE DE MISTURA 280 L, MOTOR ELÉTRICO TRIFÁSICO POTÊNCIA DE 2 CV, SEM CARREGADOR - CHI DIURNO. AF_05/2023 | SINAPI | CHI | 0.7188 | 0.25196 | 0.17497 | 0.36 | 0.25
88830 | BETONEIRA CAPACIDADE NOMINAL DE 400 L, CAPACIDADE DE MISTURA 280 L, MOTOR ELÉTRICO TRIFÁSICO POTÊNCIA DE 2 CV, SEM CARREGADOR - CHP DIURNO. AF_05/2023 | SINAPI | CHP | 0.7623 | 1.4348 | 1.0918 | 2.05 | 1.56
|  |  |  | TOTAL Equipamento Custo Horário: |  | 1.2668 |  | 1.81
Material |  | FONTE | UNID | COEFICIENTE | PREÇO UNITÁRIO | TOTAL | PREÇO UNITÁRIO | TOTAL
00000370 | AREIA MEDIA - POSTO JAZIDA/FORNECEDOR (RETIRADO NA JAZIDA, SEM TRANSPORTE) | SINAPI | M3 | 0.8269 | 66.4905 | 54.9771 | 95 | 78.55
00001379 | CIMENTO PORTLAND COMPOSTO CP II-32 | SINAPI | KG | 212.0194 | 0.53892 | 114.2587 | 0.77 | 163.25
00004721 | PEDRA BRITADA N. 1 (9,5 a 19 MM) POSTO PEDREIRA/FORNECEDOR, SEM FRETE | SINAPI | M3 | 0.5782 | 54.3052 | 31.3975 | 77.59 | 44.86
|  |  |  | TOTAL Material: |  | 200.6333 |  | 286.66
Mão de Obra com Encargos Complementares |  | FONTE | UNID | COEFICIENTE | PREÇO UNITÁRIO | TOTAL | PREÇO UNITÁRIO | TOTAL
88377 | OPERADOR DE BETONEIRA ESTACIONÁRIA/MISTURADOR COM ENCARGOS COMPLEMENTARES | SINAPI | H | 1.4811 | 11.7163 | 17.3505 | 16.74 | 24.79
88316 | SERVENTE COM ENCARGOS COMPLEMENTARES | SINAPI | H | 2.3433 | 12.8362 | 30.0747 | 18.34 | 42.97
|  |  |  | TOTAL Mão de Obra com Encargos Complementares: |  | 47.4252 |  | 67.76
|  |  |  | VALOR: |  | 249.3254 |  | 356.23
|  |  |  | VALOR COM BDI: |  | 309.6148 |  | 442.37
4.2.1.6. 97897 CAIXA ENTERRADA HIDRÁULICA RETANGULAR, EM CONCRETO PRÉ-MOLDADO, DIMENSÕESINTERNAS: 0,6X0,6X0,5 M. AF_12/2020 (UN)
Equipamento Custo Horário |  | FONTE | UNID | COEFICIENTE | PREÇO UNITÁRIO | TOTAL | PREÇO UNITÁRIO | TOTAL
5679 | RETROESCAVADEIRA SOBRE RODAS COM CARREGADEIRA, TRAÇÃO 4X4, POTÊNCIA LÍQ. 88 HP, CAÇAMBA CARREG. CAP. MÍN. 1 M3, CAÇAMBA RETRO CAP. 0,26 M3, PESO OPERACIONAL MÍN. 6.674 KG, PROFUNDIDADE ESCAVAÇÃO MÁX. 4,37 M - CHI DIURNO. AF_06/2014 | SINAPI | CHI | 0.0888 | 35.7999 | 3.1775 | 51.15 | 4.54
5678 | RETROESCAVADEIRA SOBRE RODAS COM CARREGADEIRA, TRAÇÃO 4X4, POTÊNCIA LÍQ. 88 HP, CAÇAMBA CARREG. CAP. MÍN. 1 M3, CAÇAMBA RETRO CAP. 0,26 M3, PESO OPERACIONAL MÍN. 6.674 KG, PROFUNDIDADE ESCAVAÇÃO MÁX. 4,37 M - CHP DIURNO. AF_06/2014 | SINAPI | CHP | 0.0436 | 86.4376 | 3.7655 | 123.5 | 5.38
|  |  |  | TOTAL Equipamento Custo Horário: |  | 6.943 |  | 9.92
Material |  | FONTE | UNID | COEFICIENTE | PREÇO UNITÁRIO | TOTAL | PREÇO UNITÁRIO | TOTAL
00041629 | CAIXA DE CONCRETO ARMADO PRE-MOLDADO, COM FUNDO E TAMPA, DIMENSOES DE 0,60 X 0,60 X 0,50 M | SINAPI | UN | 1 | 209.6131 | 209.6131 | 299.49 | 299.49
|  |  |  | TOTAL Material: |  | 209.6131 |  | 299.49
Mão de Obra com Encargos Complementares |  | FONTE | UNID | COEFICIENTE | PREÇO UNITÁRIO | TOTAL | PREÇO UNITÁRIO | TOTAL
88309 | PEDREIRO COM ENCARGOS COMPLEMENTARES | SINAPI | H | 0.0858 | 16.2097 | 1.3858 | 23.16 | 1.98
88316 | SERVENTE COM ENCARGOS COMPLEMENTARES | SINAPI | H | 0.0674 | 12.8362 | 0.86088 | 18.34 | 1.23
|  |  |  | TOTAL Mão de Obra com Encargos Complementares: |  | 2.2467 |  | 3.21
Serviço |  | FONTE | UNID | COEFICIENTE | PREÇO UNITÁRIO | TOTAL | PREÇO UNITÁRIO | TOTAL
101618 | PREPARO DE FUNDO DE VALA COM LARGURA MENOR QUE 1,5 M, COM CAMADA DE AREIA, LANÇAMENTO MANUAL. AF_08/2020 | SINAPI | M3 | 0.0405 | 147.175 | 5.9561 | 210.28 | 8.51
|  |  |  | TOTAL Serviço: |  | 5.9561 |  | 8.51
|  |  |  | VALOR: |  | 224.7589 |  | 321.13
|  |  |  | VALOR COM BDI: |  | 279.1061 |  | 398.78
4.2.1.7. 102487 CONCRETO CICLÓPICO FCK = 15MPA, 30% PEDRA DE MÃO EM VOLUME REAL, INCLUSIVELANÇAMENTO. AF_05/2021 (M3)
Equipamento Custo Horário |  | FONTE | UNID | COEFICIENTE | PREÇO UNITÁRIO | TOTAL | PREÇO UNITÁRIO | TOTAL
90587 | VIBRADOR DE IMERSÃO, DIÂMETRO DE PONTEIRA 45MM, MOTOR ELÉTRICO TRIFÁSICO POTÊNCIA DE 2 CV - CHI DIURNO. AF_06/2015 | SINAPI | CHI | 0.6377 | 0.34295 | 0.21697 | 0.49 | 0.31
90586 | VIBRADOR DE IMERSÃO, DIÂMETRO DE PONTEIRA 45MM, MOTOR ELÉTRICO TRIFÁSICO POTÊNCIA DE 2 CV - CHP DIURNO. AF_06/2015 | SINAPI | CHP | 0.2198 | 0.95886 | 0.20997 | 1.37 | 0.3
|  |  |  | TOTAL Equipamento Custo Horário: |  | 0.42694 |  | 0.61
Material |  | FONTE | UNID | COEFICIENTE | PREÇO UNITÁRIO | TOTAL | PREÇO UNITÁRIO | TOTAL
00004730 | PEDRA DE MAO OU PEDRA RACHAO PARA ARRIMO/FUNDACAO (POSTO PEDREIRA/FORNECEDOR, SEM FRETE) | SINAPI | M3 | 0.4543 | 51.0437 | 23.1877 | 72.93 | 33.13
|  |  |  | TOTAL Material: |  | 23.1877 |  | 33.13
Mão de Obra com Encargos Complementares |  | FONTE | UNID | COEFICIENTE | PREÇO UNITÁRIO | TOTAL | PREÇO UNITÁRIO | TOTAL
88309 | PEDREIRO COM ENCARGOS COMPLEMENTARES | SINAPI | H | 1.6702 | 16.2097 | 27.0721 | 23.16 | 38.68
88316 | SERVENTE COM ENCARGOS COMPLEMENTARES | SINAPI | H | 6.4684 | 12.8362 | 83.0291 | 18.34 | 118.63
|  |  |  | TOTAL Mão de Obra com Encargos Complementares: |  | 110.1013 |  | 157.31
Serviço |  | FONTE | UNID | COEFICIENTE | PREÇO UNITÁRIO | TOTAL | PREÇO UNITÁRIO | TOTAL
94963 | CONCRETO FCK = 15MPA, TRAÇO 1:3,4:3,5 (EM MASSA SECA DE CIMENTO/ AREIA MÉDIA/ BRITA 1) - PREPARO MECÂNICO COM BETONEIRA 400 L. AF_05/2021 | SINAPI | M3 | 0.805 | 280.4429 | 225.7527 | 400.69 | 322.55
|  |  |  | TOTAL Serviço: |  | 225.7527 |  | 322.55
|  |  |  | VALOR: |  | 359.4686 |  | 513.6
|  |  |  | VALOR COM BDI: |  | 446.3892 |  | 637.79
4.2.1.8. S00122 Forma plana para estruturas, em compensado plastificado de 14mm, 05 usos, inclusive escoramento -Revisada (m2)
Encargos Complementares |  | FONTE | UNID | COEFICIENTE | PREÇO UNITÁRIO | TOTAL | PREÇO UNITÁRIO | TOTAL
S10551 | Encargos Complementares - Carpinteiro | ORSE | h | 0.973 | 2.5896 | 2.5196 | 3.7 | 3.6
S10549 | Encargos Complementares - Servente | ORSE | h | 0.243 | 2.6666 | 0.65091 | 3.81 | 0.93
|  |  |  | TOTAL Encargos Complementares: |  | 3.1705 |  | 4.53
Material |  | FONTE | UNID | COEFICIENTE | PREÇO UNITÁRIO | TOTAL | PREÇO UNITÁRIO | TOTAL
I43130S | Arame galvanizado 12 bwg, d = 2,76 mm (0,048 kg/m) ou 14 bwg, d = 2,11 mm (0,026 kg/m) | ORSE | kg | 0.15 | 17.0776 | 2.5616 | 24.4 | 3.66
I00628 | Compensado plastificado 14mm | ORSE | m2 | 0.234 | 54.9212 | 12.8502 | 78.47 | 18.36
I02692S | Desmoldante protetor para formas de madeira, de base oleosaemulsionada em agua | ORSE | l | 0.02 | 5.6132 | 0.11198 | 8.02 | 0.16
I01569 | Madeira mista serrada (barrote) 6 x 6cm - 0,0036 m3/m (angelim, louro) | ORSE | m | 1.07 | 6.4741 | 6.929 | 9.25 | 9.9
I05068S | Prego de aco polido com cabeca 17 x 21 (2 x 11) | ORSE | kg | 0.025 | 14.208 | 0.35695 | 20.3 | 0.51
I05069S | Prego de aco polido com cabeca 17 x 27 (2 1/2 x 11) | ORSE | kg | 0.1 | 14.4809 | 1.4488 | 20.69 | 2.07
I04509S | Sarrafo *2,5 x 10* cm em pinus, mista ou equivalente da regiao - bruta | ORSE | m | 1.029 | 4.0664 | 4.1854 | 5.81 | 5.98
I06193S | Tabua nao aparelhada *2,5 x 20* cm, em macaranduba, angelim ou equivalente da regiao - bruta | ORSE | m | 0.122 | 13.816 | 1.6868 | 19.74 | 2.41
|  |  |  | TOTAL Material: |  | 30.1307 |  | 43.05
Mão de Obra |  | FONTE | UNID | COEFICIENTE | PREÇO UNITÁRIO | TOTAL | PREÇO UNITÁRIO | TOTAL
I01213S | Carpinteiro de formas (horista) | ORSE | h | 0.973 | 12.7102 | 12.3672 | 18.16 | 17.67
I06111S | Servente de obras | ORSE | h | 0.243 | 8.9027 | 2.1627 | 12.72 | 3.09
|  |  |  | TOTAL Mão de Obra: |  | 14.5299 |  | 20.76
|  |  |  | VALOR: |  | 47.8312 |  | 68.34
|  |  |  | VALOR COM BDI: |  | 59.3935 |  | 84.86
4.2.1.9. 00003511 JOELHO PVC SOLD 90G P/ AGUA FRIA PREDIAL 75 MM (UN)
Material |  | FONTE | UNID | COEFICIENTE | PREÇO UNITÁRIO | TOTAL | PREÇO UNITÁRIO | TOTAL
00003511 | JOELHO, PVC SOLDAVEL, 90 GRAUS, 75 MM, COR MARROM, PARA AGUA FRIA PREDIAL | SINAPI | UN | 1 | 69.3461 | 69.3461 | 99.08 | 99.08
|  |  |  | TOTAL Material: |  | 69.3461 |  | 99.08
|  |  |  | VALOR: |  | 69.3461 |  | 99.08
|  |  |  | VALOR COM BDI: |  | 79.9426 |  | 114.22
4.2.1.10. 00009890 UNIAO DE ACO GALVANIZADO 3" (UN)
Material |  | FONTE | UNID | COEFICIENTE | PREÇO UNITÁRIO | TOTAL | PREÇO UNITÁRIO | TOTAL
00009890 | UNIAO DE FERRO GALVANIZADO, COM ROSCA BSP, COM ASSENTO PLANO, DE 3" | SINAPI | UN | 1 | 203.9859 | 203.9859 | 291.45 | 291.45
|  |  |  | TOTAL Material: |  | 203.9859 |  | 291.45
|  |  |  | VALOR: |  | 203.9859 |  | 291.45
|  |  |  | VALOR COM BDI: |  | 235.1524 |  | 335.98
4.2.1.11. 101924 NIPLE, EM FERRO GALVANIZADO, 4", CONEXÃO ROSQUEADA, INSTALADO EM PRUMADAS -FORNECIMENTO E INSTALAÇÃO. AF_10/2020 (UN)
Material |  | FONTE | UNID | COEFICIENTE | PREÇO UNITÁRIO | TOTAL | PREÇO UNITÁRIO | TOTAL
00003148 | FITA VEDA ROSCA EM ROLOS DE 18 MM X 50 M (L X C) | SINAPI | UN | 0.0452 | 7.328 | 0.32895 | 10.47 | 0.47
00007307 | FUNDO ANTICORROSIVO PARA METAIS FERROSOS (ZARCAO) | SINAPI | L | 0.0105 | 28.7169 | 0.30096 | 41.03 | 0.43
00004183 | NIPLE DE FERRO GALVANIZADO, COM ROSCA BSP, DE 4" | SINAPI | UN | 1 | 110.0873 | 110.0873 | 157.29 | 157.29
|  |  |  | TOTAL Material: |  | 110.7172 |  | 158.19
Mão de Obra com Encargos Complementares |  | FONTE | UNID | COEFICIENTE | PREÇO UNITÁRIO | TOTAL | PREÇO UNITÁRIO | TOTAL
88248 | AUXILIAR DE ENCANADOR OU BOMBEIRO HIDRÁULICO COM ENCARGOS COMPLEMENTARES | SINAPI | H | 0.8387 | 12.7732 | 10.7085 | 18.25 | 15.3
88267 | ENCANADOR OU BOMBEIRO HIDRÁULICO COM ENCARGOS COMPLEMENTARES | SINAPI | H | 0.8387 | 18.9603 | 15.9017 | 27.09 | 22.72
|  |  |  | TOTAL Mão de Obra com Encargos Complementares: |  | 26.6102 |  | 38.02
|  |  |  | VALOR: |  | 137.3274 |  | 196.21
|  |  |  | VALOR COM BDI: |  | 170.5306 |  | 243.65
4.2.1.12. I05667 Tê 90º pvc, je, bbb, PBA, d= 100mm (un)
Material |  | FONTE | UNID | COEFICIENTE | PREÇO UNITÁRIO | TOTAL | PREÇO UNITÁRIO | TOTAL
I05667 | Tê 90º pvc, je, bbb, PBA, d= 100mm | ORSE | un | 1 | 74.8053 | 74.8053 | 106.88 | 106.88
|  |  |  | TOTAL Material: |  | 74.8053 |  | 106.88
|  |  |  | VALOR: |  | 74.8053 |  | 106.88
|  |  |  | VALOR COM BDI: |  | 86.2347 |  | 123.21
4.2.1.13. 94800 TORNEIRA DE BOIA REAL, ROSCAVEL, 2", FORNECIDA E INSTALADA EM RESERVAÇÃO DEAGUA. AF 06/2016 (UN)
Material |  | FONTE | UNID | COEFICIENTE | PREÇO UNITÁRIO | TOTAL | PREÇO UNITÁRIO | TOTAL
00003148 | FITA VEDA ROSCA EM ROLOS DE 18 MM X 50 M (L X C) | SINAPI | UN | 0.012 | 7.328 | 0.083988 | 10.47 | 0.12
00011767 | TORNEIRA DE BOIA CONVENCIONAL PARA CAIXA D'AGUA, 2", AGUA FRIA, COM HASTE E TORNEIRA METALICOS E BALAO PLASTICO | SINAPI | UN | 1 | 92.1418 | 92.1418 | 131.65 | 131.65
|  |  |  | TOTAL Material: |  | 92.2258 |  | 131.77
Mão de Obra com Encargos Complementares |  | FONTE | UNID | COEFICIENTE | PREÇO UNITÁRIO | TOTAL | PREÇO UNITÁRIO | TOTAL
88248 | AUXILIAR DE ENCANADOR OU BOMBEIRO HIDRÁULICO COM ENCARGOS COMPLEMENTARES | SINAPI | H | 0.587 | 12.7732 | 7.4959 | 18.25 | 10.71
88267 | ENCANADOR OU BOMBEIRO HIDRÁULICO COM ENCARGOS COMPLEMENTARES | SINAPI | H | 0.587 | 18.9603 | 11.1284 | 27.09 | 15.9
|  |  |  | TOTAL Mão de Obra com Encargos Complementares: |  | 18.6243 |  | 26.61
|  |  |  | VALOR: |  | 110.8502 |  | 158.38
|  |  |  | VALOR COM BDI: |  | 137.6563 |  | 196.68
4.2.1.14. 94500 REGISTRO GAVETA 3" BRUTO LATAO - FORNECIMENTO E INSTALACAO (UN)
Material |  | FONTE | UNID | COEFICIENTE | PREÇO UNITÁRIO | TOTAL | PREÇO UNITÁRIO | TOTAL
00003148 | FITA VEDA ROSCA EM ROLOS DE 18 MM X 50 M (L X C) | SINAPI | UN | 0.0354 | 7.328 | 0.25896 | 10.47 | 0.37
00006012 | REGISTRO GAVETA BRUTO EM LATAO FORJADO, BITOLA 3 " (REF 1509) | SINAPI | UN | 1 | 217.7249 | 217.7249 | 311.08 | 311.08
|  |  |  | TOTAL Material: |  | 217.9839 |  | 311.45
Mão de Obra com Encargos Complementares |  | FONTE | UNID | COEFICIENTE | PREÇO UNITÁRIO | TOTAL | PREÇO UNITÁRIO | TOTAL
88248 | AUXILIAR DE ENCANADOR OU BOMBEIRO HIDRÁULICO COM ENCARGOS COMPLEMENTARES | SINAPI | H | 0.5695 | 12.7732 | 7.272 | 18.25 | 10.39
88267 | ENCANADOR OU BOMBEIRO HIDRÁULICO COM ENCARGOS COMPLEMENTARES | SINAPI | H | 0.5695 | 18.9603 | 10.7925 | 27.09 | 15.42
|  |  |  | TOTAL Mão de Obra com Encargos Complementares: |  | 18.0644 |  | 25.81
|  |  |  | VALOR: |  | 236.0483 |  | 337.26
|  |  |  | VALOR COM BDI: |  | 293.1251 |  | 418.81
4.2.1.15. 00000399 ABRACADEIRA TIPO D 4" C/ PARAFUSO" (UN)
Material |  | FONTE | UNID | COEFICIENTE | PREÇO UNITÁRIO | TOTAL | PREÇO UNITÁRIO | TOTAL
00000399 | ABRACADEIRA EM ACO PARA AMARRACAO DE ELETRODUTOS, TIPO D, COM 4" E PARAFUSO DE FIXACAO | SINAPI | UN | 1 | 5.2003 | 5.2003 | 7.43 | 7.43
|  |  |  | TOTAL Material: |  | 5.2003 |  | 7.43
|  |  |  | VALOR: |  | 5.2003 |  | 7.43
|  |  |  | VALOR COM BDI: |  | 5.9981 |  | 8.57
4.2.1.16. 00000398 ABRACADEIRA TIPO D 3" C/ PARAFUSO" (UN)
Material |  | FONTE | UNID | COEFICIENTE | PREÇO UNITÁRIO | TOTAL | PREÇO UNITÁRIO | TOTAL
00000398 | ABRACADEIRA EM ACO PARA AMARRACAO DE ELETRODUTOS, TIPO D, COM 3" E PARAFUSO DE FIXACAO | SINAPI | UN | 1 | 4.0314 | 4.0314 | 5.76 | 5.76
|  |  |  | TOTAL Material: |  | 4.0314 |  | 5.76
|  |  |  | VALOR: |  | 4.0314 |  | 5.76
|  |  |  | VALOR COM BDI: |  | 4.6473 |  | 6.64
4.2.1.17. I04840 ABRACADEIRA 400mm C/ PARAFUSO" (un)
Material |  | FONTE | UNID | COEFICIENTE | PREÇO UNITÁRIO | TOTAL | PREÇO UNITÁRIO | TOTAL
I04840 | Abraçadeira em ferro Galvanizado DN 150mm | ORSE | un | 1 | 38.8864 | 38.8864 | 55.56 | 55.56
|  |  |  | TOTAL Material: |  | 38.8864 |  | 55.56
|  |  |  | VALOR: |  | 38.8864 |  | 55.56
|  |  |  | VALOR COM BDI: |  | 44.8286 |  | 64.05
4.2.1.18. 00020327 REDUCAO PVC PBA, JE, BB, DN 75 X 50 / DE 85 X 60 MM (UN)
Material |  | FONTE | UNID | COEFICIENTE | PREÇO UNITÁRIO | TOTAL | PREÇO UNITÁRIO | TOTAL
00020327 | REDUCAO PVC PBA, JE, PB, DN 75 X 50 / DE 85 X 60 MM, PARA REDE DE AGUA | SINAPI | UN | 1 | 11.0024 | 11.0024 | 15.72 | 15.72
|  |  |  | TOTAL Material: |  | 11.0024 |  | 15.72
|  |  |  | VALOR: |  | 11.0024 |  | 15.72
|  |  |  | VALOR COM BDI: |  | 12.6822 |  | 18.12
4.2.1.19. 00000052 ADAPTADOR PBA 50 mm (UN)
Material |  | FONTE | UNID | COEFICIENTE | PREÇO UNITÁRIO | TOTAL | PREÇO UNITÁRIO | TOTAL
00000052 | ADAPTADOR, PVC PBA, PONTA/ROSCA, JE, DN 50 / DE 60 MM | SINAPI | UN | 1 | 9.0217 | 9.0217 | 12.89 | 12.89
|  |  |  | TOTAL Material: |  | 9.0217 |  | 12.89
|  |  |  | VALOR: |  | 9.0217 |  | 12.89
|  |  |  | VALOR COM BDI: |  | 10.4005 |  | 14.86
4.2.1.20. COT ALIN 006 CONJUNTO ESTRUTURA E CAIXA DE FIBRA DE VIDRO 10.000 L COM POSTE E CAPTEL -ALTURA DE 11,00M TOTAL (un)
Material |  | FONTE | UNID | COEFICIENTE | PREÇO UNITÁRIO | TOTAL | PREÇO UNITÁRIO | TOTAL
COT ALIN 006 | CONJUNTO ESTRUTURA E CAIXA DE FIBRA DE VIDRO 10.000 L COM POSTE E CAPTEL -ALTURA DE 11,00M TOTAL | Composições | un | 1 | 13216.1697 | 13216.1697 | 18882.94 | 18882.94
|  |  |  | TOTAL Material: |  | 13216.1697 |  | 18882.94
|  |  |  | VALOR: |  | 13216.1697 |  | 18882.94
|  |  |  | VALOR COM BDI: |  | 15235.5982 |  | 21768.25
4.2.1.21. 00036373 TUBO PVC PBA 15 JE NBR 5647 P/REDE AGUA DN 65/DE 75 MM (M)
Material |  | FONTE | UNID | COEFICIENTE | PREÇO UNITÁRIO | TOTAL | PREÇO UNITÁRIO | TOTAL
00036373 | TUBO PVC PBA JEI, CLASSE 12, DN 75 MM, PARA REDE DE AGUA (NBR 5647) | SINAPI | M | 1 | 19.8212 | 19.8212 | 28.32 | 28.32
|  |  |  | TOTAL Material: |  | 19.8212 |  | 28.32
|  |  |  | VALOR: |  | 19.8212 |  | 28.32
|  |  |  | VALOR COM BDI: |  | 22.8517 |  | 32.65
4.2.1.22. 00036374 TUBO PVC PBA 15 JE NBR 5647 P/REDE AGUA DN 65/DE 100 MM (M)
Material |  | FONTE | UNID | COEFICIENTE | PREÇO UNITÁRIO | TOTAL | PREÇO UNITÁRIO | TOTAL
00036374 | TUBO PVC PBA JEI, CLASSE 12, DN 100 MM, PARA REDE DE AGUA (NBR 5647) | SINAPI | M | 1 | 32.2234 | 32.2234 | 46.04 | 46.04
|  |  |  | TOTAL Material: |  | 32.2234 |  | 46.04
|  |  |  | VALOR: |  | 32.2234 |  | 46.04
|  |  |  | VALOR COM BDI: |  | 37.1437 |  | 53.07
4.2.1.23. 00001825 CURVA PVC PBA NBR 10351 P/ REDE AGUA JE PB 45G DN 75 /DE 85MM (UN)
Material |  | FONTE | UNID | COEFICIENTE | PREÇO UNITÁRIO | TOTAL | PREÇO UNITÁRIO | TOTAL
00001825 | CURVA PVC PBA, JE, PB, 45 GRAUS, DN 75 / DE 85 MM, PARA REDE AGUA (NBR 10351) | SINAPI | UN | 1 | 41.952 | 41.952 | 59.94 | 59.94
|  |  |  | TOTAL Material: |  | 41.952 |  | 59.94
|  |  |  | VALOR: |  | 41.952 |  | 59.94
|  |  |  | VALOR COM BDI: |  | 48.3631 |  | 69.1
4.2.1.24. 00003074 EXTREMIDADE PVC PBA NBR 10351 BF DN 75/ DE 85MM (UN)
Material |  | FONTE | UNID | COEFICIENTE | PREÇO UNITÁRIO | TOTAL | PREÇO UNITÁRIO | TOTAL
00003074 | EXTREMIDADE PVC PBA, BF, JE, DN 75/ DE 85 MM (NBR 10351) | SINAPI | UN | 1 | 72.2997 | 72.2997 | 103.3 | 103.3
|  |  |  | TOTAL Material: |  | 72.2997 |  | 103.3
|  |  |  | VALOR: |  | 72.2997 |  | 103.3
|  |  |  | VALOR COM BDI: |  | 83.3441 |  | 119.08
4.2.1.25. 00003076 EXTREMIDADE PVC PBA NBR 10351 PF DN 100/ DE 110MM (UN)
Material |  | FONTE | UNID | COEFICIENTE | PREÇO UNITÁRIO | TOTAL | PREÇO UNITÁRIO | TOTAL
00003076 | EXTREMIDADE PVC PBA, PF, JE, DN 100 / DE 110 MM (NBR 10351) | SINAPI | UN | 1 | 94.1505 | 94.1505 | 134.52 | 134.52
|  |  |  | TOTAL Material: |  | 94.1505 |  | 134.52
|  |  |  | VALOR: |  | 94.1505 |  | 134.52
|  |  |  | VALOR COM BDI: |  | 108.5335 |  | 155.07
4.2.1.26. 101197 CERCA COM MOUROES DE CONCRETO, SECAO "T" PONTA INCLINADA, 10X10CM,ESPACAMENTO DE 3M, CRAVADOS 0,5M, COM 11 FIOS DE ARAME FARPADO Nº 16 (M)
Material |  | FONTE | UNID | COEFICIENTE | PREÇO UNITÁRIO | TOTAL | PREÇO UNITÁRIO | TOTAL
00000339 | ARAME FARPADO GALVANIZADO, 14 BWG (2,11 MM), CLASSE 250 | SINAPI | M | 11 | 1.2528 | 13.781 | 1.79 | 19.69
00043130 | ARAME GALVANIZADO 12 BWG, D = 2,76 MM (0,048 KG/M) OU 14 BWG, D = 2,11 MM (0,026 KG/M) | SINAPI | KG | 0.079 | 20.5071 | 1.6168 | 29.3 | 2.31
00004114 | MOURAO CONCRETO CURVO, SECAO "T", H = 2,80 M + CURVA COM 0,45 M, COM FUROS PARA FIOS | SINAPI | UN | 0.4 | 55.6141 | 22.2428 | 79.46 | 31.78
|  |  |  | TOTAL Material: |  | 37.6406 |  | 53.78
Mão de Obra com Encargos Complementares |  | FONTE | UNID | COEFICIENTE | PREÇO UNITÁRIO | TOTAL | PREÇO UNITÁRIO | TOTAL
88309 | PEDREIRO COM ENCARGOS COMPLEMENTARES | SINAPI | H | 0.8519 | 16.2097 | 13.809 | 23.16 | 19.73
88316 | SERVENTE COM ENCARGOS COMPLEMENTARES | SINAPI | H | 0.8519 | 12.8362 | 10.9324 | 18.34 | 15.62
|  |  |  | TOTAL Mão de Obra com Encargos Complementares: |  | 24.7415 |  | 35.35
Serviço |  | FONTE | UNID | COEFICIENTE | PREÇO UNITÁRIO | TOTAL | PREÇO UNITÁRIO | TOTAL
94962 | CONCRETO MAGRO PARA LASTRO, TRAÇO 1:4,5:4,5 (EM MASSA SECA DE CIMENTO/ AREIA MÉDIA/ BRITA 1) - PREPARO MECÂNICO COM BETONEIRA 400 L. AF_05/2021 | SINAPI | M3 | 0.09 | 249.3254 | 22.4388 | 356.23 | 32.06
|  |  |  | TOTAL Serviço: |  | 22.4388 |  | 32.06
|  |  |  | VALOR: |  | 84.8209 |  | 121.19
|  |  |  | VALOR COM BDI: |  | 105.328 |  | 150.49
4.2.1.27. S11532 PORTAO EM TELA ARAME GALVANIZADO N.12 MALHA 2" E MOLDURA EM TUBOS DE ACO COMDUAS FOLHAS DE ABRIR, INCLUSO FERRAGENS (m2)
Encargos Complementares |  | FONTE | UNID | COEFICIENTE | PREÇO UNITÁRIO | TOTAL | PREÇO UNITÁRIO | TOTAL
S10594 | Encargos Complementares - Serralheiro ou Operador de Equipamento Leve | ORSE | h | 3.4998 | 2.5406 | 8.8887 | 3.63 | 12.7
S10549 | Encargos Complementares - Servente | ORSE | h | 4.9997 | 2.6666 | 13.3331 | 3.81 | 19.05
S10603 | Encargos Complementares - Soldador | ORSE | h | 2.4999 | 3.0446 | 7.6079 | 4.35 | 10.87
|  |  |  | TOTAL Encargos Complementares: |  | 29.8297 |  | 42.62
Material |  | FONTE | UNID | COEFICIENTE | PREÇO UNITÁRIO | TOTAL | PREÇO UNITÁRIO | TOTAL
I00258 | Barra chata de ferro 2" x 1/4" (2,53 kg/m) | ORSE | m | 2.9998 | 18.4564 | 55.3691 | 26.37 | 79.11
I10997S | Eletrodo revestido aws - e7018, diametro igual a 4,00 mm | ORSE | kg | 3.3698 | 28.6819 | 96.6492 | 40.98 | 138.09
I11948S | Parafuso zincado, sextavado, com rosca soberba, diametro 5/16", comprimento 40 mm | ORSE | un | 9 | 0.53892 | 4.8503 | 0.77 | 6.93
I04370 | Perfil Aço, Cantoneira abas iguais - 2 1/2" x 3/16" (4,57 kg/m) | ORSE | kg | 13.7102 | 7.3629 | 100.9466 | 10.52 | 144.23
I10932S | Tela de arame galvanizada quadrangular / losangular, fio 4,19 mm (8 bwg), malha 5 x 5 cm, h = 2 m | ORSE | m2 | 1.0999 | 76.2961 | 83.918 | 109.01 | 119.9
|  |  |  | TOTAL Material: |  | 341.7332 |  | 488.26
Mão de Obra |  | FONTE | UNID | COEFICIENTE | PREÇO UNITÁRIO | TOTAL | PREÇO UNITÁRIO | TOTAL
I06110S | Serralheiro (horista) | ORSE | h | 3.4998 | 12.7102 | 44.4856 | 18.16 | 63.56
I06111S | Servente de obras | ORSE | h | 4.9997 | 8.9027 | 44.5136 | 12.72 | 63.6
I06160S | Soldador (horista) | ORSE | h | 2.4999 | 12.7102 | 31.7755 | 18.16 | 45.4
|  |  |  | TOTAL Mão de Obra: |  | 120.7747 |  | 172.56
|  |  |  | VALOR: |  | 492.3377 |  | 703.44
|  |  |  | VALOR COM BDI: |  | 611.3836 |  | 873.53
4.2.1.28. S02656 Lastro de brita 1 (m3)
Encargos Complementares |  | FONTE | UNID | COEFICIENTE | PREÇO UNITÁRIO | TOTAL | PREÇO UNITÁRIO | TOTAL
S10549 | Encargos Complementares - Servente | ORSE | h | 1.9997 | 2.6666 | 5.3332 | 3.81 | 7.62
|  |  |  | TOTAL Encargos Complementares: |  | 5.3332 |  | 7.62
Material |  | FONTE | UNID | COEFICIENTE | PREÇO UNITÁRIO | TOTAL | PREÇO UNITÁRIO | TOTAL
I04721S | Pedra britada n. 1 (9,5 a 19 mm) posto pedreira/fornecedor,sem frete | ORSE | m3 | 1.1998 | 88.9013 | 106.6648 | 127.02 | 152.4
|  |  |  | TOTAL Material: |  | 106.6648 |  | 152.4
Mão de Obra |  | FONTE | UNID | COEFICIENTE | PREÇO UNITÁRIO | TOTAL | PREÇO UNITÁRIO | TOTAL
I06111S | Servente de obras | ORSE | h | 1.9997 | 8.9027 | 17.8055 | 12.72 | 25.44
|  |  |  | TOTAL Mão de Obra: |  | 17.8055 |  | 25.44
|  |  |  | VALOR: |  | 129.8035 |  | 185.46
|  |  |  | VALOR COM BDI: |  | 161.187 |  | 230.3
4.2.2.1. 101126 ESCAVAÇÃO HORIZONTAL, INCLUINDO CARGA E DESCARGA EM SOLO DE 1A CATEGORIACOM TRATOR DE ESTEIRAS (170HP/LÂMINA: 5,20M3). AF_07/2020 (M3)
Equipamento Custo Horário |  | FONTE | UNID | COEFICIENTE | PREÇO UNITÁRIO | TOTAL | PREÇO UNITÁRIO | TOTAL
5849 | TRATOR DE ESTEIRAS, POTÊNCIA 170 HP, PESO OPERACIONAL 19 T, CAÇAMBA 5,2 M3 - CHI DIURNO. AF_06/2014 | SINAPI | CHI | 0.0082 | 53.4304 | 0.43394 | 76.34 | 0.62
5847 | TRATOR DE ESTEIRAS, POTÊNCIA 170 HP, PESO OPERACIONAL 19 T, CAÇAMBA 5,2 M3 - CHP DIURNO. AF_06/2014 | SINAPI | CHP | 0.0048 | 164.5325 | 0.78389 | 235.08 | 1.12
|  |  |  | TOTAL Equipamento Custo Horário: |  | 1.2178 |  | 1.74
Mão de Obra com Encargos Complementares |  | FONTE | UNID | COEFICIENTE | PREÇO UNITÁRIO | TOTAL | PREÇO UNITÁRIO | TOTAL
88316 | SERVENTE COM ENCARGOS COMPLEMENTARES | SINAPI | H | 0.013 | 12.8362 | 0.16098 | 18.34 | 0.23
|  |  |  | TOTAL Mão de Obra com Encargos Complementares: |  | 0.16098 |  | 0.23
Serviço |  | FONTE | UNID | COEFICIENTE | PREÇO UNITÁRIO | TOTAL | PREÇO UNITÁRIO | TOTAL
100974 | CARGA, MANOBRA E DESCARGA DE SOLOS E MATERIAIS GRANULARES EM CAMINHÃO BASCULANTE 10 M³ - CARGA COM PÁ CARREGADEIRA (CAÇAMBA DE 1,7 A 2,8 M³ / 128 HP) E DESCARGA LIVRE (UNIDADE: M3). AF_07/2020 | SINAPI | M3 | 1.25 | 5.4382 | 6.796 | 7.77 | 9.71
|  |  |  | TOTAL Serviço: |  | 6.796 |  | 9.71
|  |  |  | VALOR: |  | 8.1748 |  | 11.68
|  |  |  | VALOR COM BDI: |  | 10.1486 |  | 14.5
4.2.2.2. S10389 ESPALHAMENTO DE MATERIAL EM BOTA FORA, COM UTILIZACAO DE TRATOR DE ESTEIRASDE 165 HP (m3)
Encargos Complementares |  | FONTE | UNID | COEFICIENTE | PREÇO UNITÁRIO | TOTAL | PREÇO UNITÁRIO | TOTAL
S10549 | Encargos Complementares - Servente | ORSE | h | 0 | 2.6666 | 0 | 3.81 | 0
|  |  |  | TOTAL Encargos Complementares: |  | 0 |  | 0
Equipamento Custo Horário |  | FONTE | UNID | COEFICIENTE | PREÇO UNITÁRIO | TOTAL | PREÇO UNITÁRIO | TOTAL
I02501 | Trator esteira (cat - d6m - xl - 163-6a nacional 140,0 hp ou equivalente) (IMPRODUTIVO) (CHI) | ORSE | CHI | 0 | 52.1915 | 0 | 74.57 | 0
I02501 | Trator esteira (cat - d6m - xl - 163-6a nacional 140,0 hp ou equivalente) (PRODUTIVO) (CHP) | ORSE | CHP | 0.006905 | 178.8175 | 1.2318 | 255.49 | 1.76
|  |  |  | TOTAL Equipamento Custo Horário: |  | 1.2318 |  | 1.76
Mão de Obra |  | FONTE | UNID | COEFICIENTE | PREÇO UNITÁRIO | TOTAL | PREÇO UNITÁRIO | TOTAL
I00054 | Encarregado de turma - SICRO | ORSE | h | 4.143e-05 | 12.7592 | 0 | 18.23 | 0
I06111S | Servente de obras | ORSE | h | 4.143e-05 | 8.9027 | 0 | 12.72 | 0
|  |  |  | TOTAL Mão de Obra: |  | 0 |  | 0
|  |  |  | VALOR: |  | 1.2318 |  | 1.76
|  |  |  | VALOR COM BDI: |  | 1.5328 |  | 2.19
4.2.2.3. 00020193 ANDAIME METALICO TIPO FACHADEIRO, LARGURA DE 1,20M, ALTURA POR PECA DE 2,0M (M2XMES)
Equipamento |  | FONTE | UNID | COEFICIENTE | PREÇO UNITÁRIO | TOTAL | PREÇO UNITÁRIO | TOTAL
00020193 | LOCACAO DE ANDAIME METALICO TIPO FACHADEIRO, PECAS COM APROXIMADAMENTE 1,20 M DE LARGURA E 2,0 M DE ALTURA, INCLUINDO DIAGONAIS EM X, BARRAS DE LIGACAO, SAPATAS E DEMAIS ITENS NECESSARIOS A MONTAGEM (NAO INCLUI INSTALACAO) | SINAPI | M2XME | 1 | 12.5982 | 12.5982 | 18 | 18
|  |  |  | TOTAL Equipamento: |  | 12.5982 |  | 18
|  |  |  | VALOR: |  | 12.5982 |  | 18
|  |  |  | VALOR COM BDI: |  | 14.5229 |  | 20.75
4.2.2.4. COMP ALIN 016 PLATAFORMA MADEIRA P/ ANDAIME TUBULAR APROVEITAMENTO 20 VEZES (m2)
Material |  | FONTE | UNID | COEFICIENTE | PREÇO UNITÁRIO | TOTAL | PREÇO UNITÁRIO | TOTAL
00006189 | TABUA NAO APARELHADA *2,5 X 30* CM, EM MACARANDUBA/MASSARANDUBA, ANGELIM OU EQUIVALENTE DA REGIAO - BRUTA | SINAPI | M | 0.15 | 14.187 | 2.1277 | 20.27 | 3.04
|  |  |  | TOTAL Material: |  | 2.1277 |  | 3.04
Mão de Obra com Encargos Complementares |  | FONTE | UNID | COEFICIENTE | PREÇO UNITÁRIO | TOTAL | PREÇO UNITÁRIO | TOTAL
88316 | SERVENTE COM ENCARGOS COMPLEMENTARES | SINAPI | H | 0.1 | 12.8362 | 1.2808 | 18.34 | 1.83
|  |  |  | TOTAL Mão de Obra com Encargos Complementares: |  | 1.2808 |  | 1.83
|  |  |  | VALOR: |  | 3.4085 |  | 4.87
|  |  |  | VALOR COM BDI: |  | 4.2344 |  | 6.05
4.2.2.5. 94962 CONCRETO MAGRO PARA LASTRO, TRAÇO 1:4,5:4,5 (EM MASSA SECA DE CIMENTO/ AREIAMÉDIA/ BRITA 1) - PREPARO MECÂNICO COM BETONEIRA 400 L. AF_05/2021 (M3)
Equipamento Custo Horário |  | FONTE | UNID | COEFICIENTE | PREÇO UNITÁRIO | TOTAL | PREÇO UNITÁRIO | TOTAL
88831 | BETONEIRA CAPACIDADE NOMINAL DE 400 L, CAPACIDADE DE MISTURA 280 L, MOTOR ELÉTRICO TRIFÁSICO POTÊNCIA DE 2 CV, SEM CARREGADOR - CHI DIURNO. AF_05/2023 | SINAPI | CHI | 0.7188 | 0.25196 | 0.17497 | 0.36 | 0.25
88830 | BETONEIRA CAPACIDADE NOMINAL DE 400 L, CAPACIDADE DE MISTURA 280 L, MOTOR ELÉTRICO TRIFÁSICO POTÊNCIA DE 2 CV, SEM CARREGADOR - CHP DIURNO. AF_05/2023 | SINAPI | CHP | 0.7623 | 1.4348 | 1.0918 | 2.05 | 1.56
|  |  |  | TOTAL Equipamento Custo Horário: |  | 1.2668 |  | 1.81
Material |  | FONTE | UNID | COEFICIENTE | PREÇO UNITÁRIO | TOTAL | PREÇO UNITÁRIO | TOTAL
00000370 | AREIA MEDIA - POSTO JAZIDA/FORNECEDOR (RETIRADO NA JAZIDA, SEM TRANSPORTE) | SINAPI | M3 | 0.8269 | 66.4905 | 54.9771 | 95 | 78.55
00001379 | CIMENTO PORTLAND COMPOSTO CP II-32 | SINAPI | KG | 212.0194 | 0.53892 | 114.2587 | 0.77 | 163.25
00004721 | PEDRA BRITADA N. 1 (9,5 a 19 MM) POSTO PEDREIRA/FORNECEDOR, SEM FRETE | SINAPI | M3 | 0.5782 | 54.3052 | 31.3975 | 77.59 | 44.86
|  |  |  | TOTAL Material: |  | 200.6333 |  | 286.66
Mão de Obra com Encargos Complementares |  | FONTE | UNID | COEFICIENTE | PREÇO UNITÁRIO | TOTAL | PREÇO UNITÁRIO | TOTAL
88377 | OPERADOR DE BETONEIRA ESTACIONÁRIA/MISTURADOR COM ENCARGOS COMPLEMENTARES | SINAPI | H | 1.4811 | 11.7163 | 17.3505 | 16.74 | 24.79
88316 | SERVENTE COM ENCARGOS COMPLEMENTARES | SINAPI | H | 2.3433 | 12.8362 | 30.0747 | 18.34 | 42.97
|  |  |  | TOTAL Mão de Obra com Encargos Complementares: |  | 47.4252 |  | 67.76
|  |  |  | VALOR: |  | 249.3254 |  | 356.23
|  |  |  | VALOR COM BDI: |  | 309.6148 |  | 442.37
4.2.2.6. 97897 CAIXA ENTERRADA HIDRÁULICA RETANGULAR, EM CONCRETO PRÉ-MOLDADO, DIMENSÕESINTERNAS: 0,6X0,6X0,5 M. AF_12/2020 (UN)
Equipamento Custo Horário |  | FONTE | UNID | COEFICIENTE | PREÇO UNITÁRIO | TOTAL | PREÇO UNITÁRIO | TOTAL
5679 | RETROESCAVADEIRA SOBRE RODAS COM CARREGADEIRA, TRAÇÃO 4X4, POTÊNCIA LÍQ. 88 HP, CAÇAMBA CARREG. CAP. MÍN. 1 M3, CAÇAMBA RETRO CAP. 0,26 M3, PESO OPERACIONAL MÍN. 6.674 KG, PROFUNDIDADE ESCAVAÇÃO MÁX. 4,37 M - CHI DIURNO. AF_06/2014 | SINAPI | CHI | 0.0888 | 35.7999 | 3.1775 | 51.15 | 4.54
5678 | RETROESCAVADEIRA SOBRE RODAS COM CARREGADEIRA, TRAÇÃO 4X4, POTÊNCIA LÍQ. 88 HP, CAÇAMBA CARREG. CAP. MÍN. 1 M3, CAÇAMBA RETRO CAP. 0,26 M3, PESO OPERACIONAL MÍN. 6.674 KG, PROFUNDIDADE ESCAVAÇÃO MÁX. 4,37 M - CHP DIURNO. AF_06/2014 | SINAPI | CHP | 0.0436 | 86.4376 | 3.7655 | 123.5 | 5.38
|  |  |  | TOTAL Equipamento Custo Horário: |  | 6.943 |  | 9.92
Material |  | FONTE | UNID | COEFICIENTE | PREÇO UNITÁRIO | TOTAL | PREÇO UNITÁRIO | TOTAL
00041629 | CAIXA DE CONCRETO ARMADO PRE-MOLDADO, COM FUNDO E TAMPA, DIMENSOES DE 0,60 X 0,60 X 0,50 M | SINAPI | UN | 1 | 209.6131 | 209.6131 | 299.49 | 299.49
|  |  |  | TOTAL Material: |  | 209.6131 |  | 299.49
Mão de Obra com Encargos Complementares |  | FONTE | UNID | COEFICIENTE | PREÇO UNITÁRIO | TOTAL | PREÇO UNITÁRIO | TOTAL
88309 | PEDREIRO COM ENCARGOS COMPLEMENTARES | SINAPI | H | 0.0858 | 16.2097 | 1.3858 | 23.16 | 1.98
88316 | SERVENTE COM ENCARGOS COMPLEMENTARES | SINAPI | H | 0.0674 | 12.8362 | 0.86088 | 18.34 | 1.23
|  |  |  | TOTAL Mão de Obra com Encargos Complementares: |  | 2.2467 |  | 3.21
Serviço |  | FONTE | UNID | COEFICIENTE | PREÇO UNITÁRIO | TOTAL | PREÇO UNITÁRIO | TOTAL
101618 | PREPARO DE FUNDO DE VALA COM LARGURA MENOR QUE 1,5 M, COM CAMADA DE AREIA, LANÇAMENTO MANUAL. AF_08/2020 | SINAPI | M3 | 0.0405 | 147.175 | 5.9561 | 210.28 | 8.51
|  |  |  | TOTAL Serviço: |  | 5.9561 |  | 8.51
|  |  |  | VALOR: |  | 224.7589 |  | 321.13
|  |  |  | VALOR COM BDI: |  | 279.1061 |  | 398.78
4.2.2.7. 102487 CONCRETO CICLÓPICO FCK = 15MPA, 30% PEDRA DE MÃO EM VOLUME REAL, INCLUSIVELANÇAMENTO. AF_05/2021 (M3)
Equipamento Custo Horário |  | FONTE | UNID | COEFICIENTE | PREÇO UNITÁRIO | TOTAL | PREÇO UNITÁRIO | TOTAL
90587 | VIBRADOR DE IMERSÃO, DIÂMETRO DE PONTEIRA 45MM, MOTOR ELÉTRICO TRIFÁSICO POTÊNCIA DE 2 CV - CHI DIURNO. AF_06/2015 | SINAPI | CHI | 0.6377 | 0.34295 | 0.21697 | 0.49 | 0.31
90586 | VIBRADOR DE IMERSÃO, DIÂMETRO DE PONTEIRA 45MM, MOTOR ELÉTRICO TRIFÁSICO POTÊNCIA DE 2 CV - CHP DIURNO. AF_06/2015 | SINAPI | CHP | 0.2198 | 0.95886 | 0.20997 | 1.37 | 0.3
|  |  |  | TOTAL Equipamento Custo Horário: |  | 0.42694 |  | 0.61
Material |  | FONTE | UNID | COEFICIENTE | PREÇO UNITÁRIO | TOTAL | PREÇO UNITÁRIO | TOTAL
00004730 | PEDRA DE MAO OU PEDRA RACHAO PARA ARRIMO/FUNDACAO (POSTO PEDREIRA/FORNECEDOR, SEM FRETE) | SINAPI | M3 | 0.4543 | 51.0437 | 23.1877 | 72.93 | 33.13
|  |  |  | TOTAL Material: |  | 23.1877 |  | 33.13
Mão de Obra com Encargos Complementares |  | FONTE | UNID | COEFICIENTE | PREÇO UNITÁRIO | TOTAL | PREÇO UNITÁRIO | TOTAL
88309 | PEDREIRO COM ENCARGOS COMPLEMENTARES | SINAPI | H | 1.6702 | 16.2097 | 27.0721 | 23.16 | 38.68
88316 | SERVENTE COM ENCARGOS COMPLEMENTARES | SINAPI | H | 6.4684 | 12.8362 | 83.0291 | 18.34 | 118.63
|  |  |  | TOTAL Mão de Obra com Encargos Complementares: |  | 110.1013 |  | 157.31
Serviço |  | FONTE | UNID | COEFICIENTE | PREÇO UNITÁRIO | TOTAL | PREÇO UNITÁRIO | TOTAL
94963 | CONCRETO FCK = 15MPA, TRAÇO 1:3,4:3,5 (EM MASSA SECA DE CIMENTO/ AREIA MÉDIA/ BRITA 1) - PREPARO MECÂNICO COM BETONEIRA 400 L. AF_05/2021 | SINAPI | M3 | 0.805 | 280.4429 | 225.7527 | 400.69 | 322.55
|  |  |  | TOTAL Serviço: |  | 225.7527 |  | 322.55
|  |  |  | VALOR: |  | 359.4686 |  | 513.6
|  |  |  | VALOR COM BDI: |  | 446.3892 |  | 637.79
4.2.2.8. S00122 Forma plana para estruturas, em compensado plastificado de 14mm, 05 usos, inclusive escoramento -Revisada (m2)
Encargos Complementares |  | FONTE | UNID | COEFICIENTE | PREÇO UNITÁRIO | TOTAL | PREÇO UNITÁRIO | TOTAL
S10551 | Encargos Complementares - Carpinteiro | ORSE | h | 0.973 | 2.5896 | 2.5196 | 3.7 | 3.6
S10549 | Encargos Complementares - Servente | ORSE | h | 0.243 | 2.6666 | 0.65091 | 3.81 | 0.93
|  |  |  | TOTAL Encargos Complementares: |  | 3.1705 |  | 4.53
Material |  | FONTE | UNID | COEFICIENTE | PREÇO UNITÁRIO | TOTAL | PREÇO UNITÁRIO | TOTAL
I43130S | Arame galvanizado 12 bwg, d = 2,76 mm (0,048 kg/m) ou 14 bwg, d = 2,11 mm (0,026 kg/m) | ORSE | kg | 0.15 | 17.0776 | 2.5616 | 24.4 | 3.66
I00628 | Compensado plastificado 14mm | ORSE | m2 | 0.234 | 54.9212 | 12.8502 | 78.47 | 18.36
I02692S | Desmoldante protetor para formas de madeira, de base oleosaemulsionada em agua | ORSE | l | 0.02 | 5.6132 | 0.11198 | 8.02 | 0.16
I01569 | Madeira mista serrada (barrote) 6 x 6cm - 0,0036 m3/m (angelim, louro) | ORSE | m | 1.07 | 6.4741 | 6.929 | 9.25 | 9.9
I05068S | Prego de aco polido com cabeca 17 x 21 (2 x 11) | ORSE | kg | 0.025 | 14.208 | 0.35695 | 20.3 | 0.51
I05069S | Prego de aco polido com cabeca 17 x 27 (2 1/2 x 11) | ORSE | kg | 0.1 | 14.4809 | 1.4488 | 20.69 | 2.07
I04509S | Sarrafo *2,5 x 10* cm em pinus, mista ou equivalente da regiao - bruta | ORSE | m | 1.029 | 4.0664 | 4.1854 | 5.81 | 5.98
I06193S | Tabua nao aparelhada *2,5 x 20* cm, em macaranduba, angelim ou equivalente da regiao - bruta | ORSE | m | 0.122 | 13.816 | 1.6868 | 19.74 | 2.41
|  |  |  | TOTAL Material: |  | 30.1307 |  | 43.05
Mão de Obra |  | FONTE | UNID | COEFICIENTE | PREÇO UNITÁRIO | TOTAL | PREÇO UNITÁRIO | TOTAL
I01213S | Carpinteiro de formas (horista) | ORSE | h | 0.973 | 12.7102 | 12.3672 | 18.16 | 17.67
I06111S | Servente de obras | ORSE | h | 0.243 | 8.9027 | 2.1627 | 12.72 | 3.09
|  |  |  | TOTAL Mão de Obra: |  | 14.5299 |  | 20.76
|  |  |  | VALOR: |  | 47.8312 |  | 68.34
|  |  |  | VALOR COM BDI: |  | 59.3935 |  | 84.86
4.2.2.9. 00003511 JOELHO PVC SOLD 90G P/ AGUA FRIA PREDIAL 75 MM (UN)
Material |  | FONTE | UNID | COEFICIENTE | PREÇO UNITÁRIO | TOTAL | PREÇO UNITÁRIO | TOTAL
00003511 | JOELHO, PVC SOLDAVEL, 90 GRAUS, 75 MM, COR MARROM, PARA AGUA FRIA PREDIAL | SINAPI | UN | 1 | 69.3461 | 69.3461 | 99.08 | 99.08
|  |  |  | TOTAL Material: |  | 69.3461 |  | 99.08
|  |  |  | VALOR: |  | 69.3461 |  | 99.08
|  |  |  | VALOR COM BDI: |  | 79.9426 |  | 114.22
4.2.2.10. 00009890 UNIAO DE ACO GALVANIZADO 3" (UN)
Material |  | FONTE | UNID | COEFICIENTE | PREÇO UNITÁRIO | TOTAL | PREÇO UNITÁRIO | TOTAL
00009890 | UNIAO DE FERRO GALVANIZADO, COM ROSCA BSP, COM ASSENTO PLANO, DE 3" | SINAPI | UN | 1 | 203.9859 | 203.9859 | 291.45 | 291.45
|  |  |  | TOTAL Material: |  | 203.9859 |  | 291.45
|  |  |  | VALOR: |  | 203.9859 |  | 291.45
|  |  |  | VALOR COM BDI: |  | 235.1524 |  | 335.98
4.2.2.11. 101924 NIPLE, EM FERRO GALVANIZADO, 4", CONEXÃO ROSQUEADA, INSTALADO EM PRUMADAS -FORNECIMENTO E INSTALAÇÃO. AF_10/2020 (UN)
Material |  | FONTE | UNID | COEFICIENTE | PREÇO UNITÁRIO | TOTAL | PREÇO UNITÁRIO | TOTAL
00003148 | FITA VEDA ROSCA EM ROLOS DE 18 MM X 50 M (L X C) | SINAPI | UN | 0.0452 | 7.328 | 0.32895 | 10.47 | 0.47
00007307 | FUNDO ANTICORROSIVO PARA METAIS FERROSOS (ZARCAO) | SINAPI | L | 0.0105 | 28.7169 | 0.30096 | 41.03 | 0.43
00004183 | NIPLE DE FERRO GALVANIZADO, COM ROSCA BSP, DE 4" | SINAPI | UN | 1 | 110.0873 | 110.0873 | 157.29 | 157.29
|  |  |  | TOTAL Material: |  | 110.7172 |  | 158.19
Mão de Obra com Encargos Complementares |  | FONTE | UNID | COEFICIENTE | PREÇO UNITÁRIO | TOTAL | PREÇO UNITÁRIO | TOTAL
88248 | AUXILIAR DE ENCANADOR OU BOMBEIRO HIDRÁULICO COM ENCARGOS COMPLEMENTARES | SINAPI | H | 0.8387 | 12.7732 | 10.7085 | 18.25 | 15.3
88267 | ENCANADOR OU BOMBEIRO HIDRÁULICO COM ENCARGOS COMPLEMENTARES | SINAPI | H | 0.8387 | 18.9603 | 15.9017 | 27.09 | 22.72
|  |  |  | TOTAL Mão de Obra com Encargos Complementares: |  | 26.6102 |  | 38.02
|  |  |  | VALOR: |  | 137.3274 |  | 196.21
|  |  |  | VALOR COM BDI: |  | 170.5306 |  | 243.65
4.2.2.12. I05667 Tê 90º pvc, je, bbb, PBA, d= 100mm (un)
Material |  | FONTE | UNID | COEFICIENTE | PREÇO UNITÁRIO | TOTAL | PREÇO UNITÁRIO | TOTAL
I05667 | Tê 90º pvc, je, bbb, PBA, d= 100mm | ORSE | un | 1 | 74.8053 | 74.8053 | 106.88 | 106.88
|  |  |  | TOTAL Material: |  | 74.8053 |  | 106.88
|  |  |  | VALOR: |  | 74.8053 |  | 106.88
|  |  |  | VALOR COM BDI: |  | 86.2347 |  | 123.21
4.2.2.13. 94800 TORNEIRA DE BOIA REAL, ROSCAVEL, 2", FORNECIDA E INSTALADA EM RESERVAÇÃO DEAGUA. AF 06/2016 (UN)
Material |  | FONTE | UNID | COEFICIENTE | PREÇO UNITÁRIO | TOTAL | PREÇO UNITÁRIO | TOTAL
00003148 | FITA VEDA ROSCA EM ROLOS DE 18 MM X 50 M (L X C) | SINAPI | UN | 0.012 | 7.328 | 0.083988 | 10.47 | 0.12
00011767 | TORNEIRA DE BOIA CONVENCIONAL PARA CAIXA D'AGUA, 2", AGUA FRIA, COM HASTE E TORNEIRA METALICOS E BALAO PLASTICO | SINAPI | UN | 1 | 92.1418 | 92.1418 | 131.65 | 131.65
|  |  |  | TOTAL Material: |  | 92.2258 |  | 131.77
Mão de Obra com Encargos Complementares |  | FONTE | UNID | COEFICIENTE | PREÇO UNITÁRIO | TOTAL | PREÇO UNITÁRIO | TOTAL
88248 | AUXILIAR DE ENCANADOR OU BOMBEIRO HIDRÁULICO COM ENCARGOS COMPLEMENTARES | SINAPI | H | 0.587 | 12.7732 | 7.4959 | 18.25 | 10.71
88267 | ENCANADOR OU BOMBEIRO HIDRÁULICO COM ENCARGOS COMPLEMENTARES | SINAPI | H | 0.587 | 18.9603 | 11.1284 | 27.09 | 15.9
|  |  |  | TOTAL Mão de Obra com Encargos Complementares: |  | 18.6243 |  | 26.61
|  |  |  | VALOR: |  | 110.8502 |  | 158.38
|  |  |  | VALOR COM BDI: |  | 137.6563 |  | 196.68
4.2.2.14. 94500 REGISTRO GAVETA 3" BRUTO LATAO - FORNECIMENTO E INSTALACAO (UN)
Material |  | FONTE | UNID | COEFICIENTE | PREÇO UNITÁRIO | TOTAL | PREÇO UNITÁRIO | TOTAL
00003148 | FITA VEDA ROSCA EM ROLOS DE 18 MM X 50 M (L X C) | SINAPI | UN | 0.0354 | 7.328 | 0.25896 | 10.47 | 0.37
00006012 | REGISTRO GAVETA BRUTO EM LATAO FORJADO, BITOLA 3 " (REF 1509) | SINAPI | UN | 1 | 217.7249 | 217.7249 | 311.08 | 311.08
|  |  |  | TOTAL Material: |  | 217.9839 |  | 311.45
Mão de Obra com Encargos Complementares |  | FONTE | UNID | COEFICIENTE | PREÇO UNITÁRIO | TOTAL | PREÇO UNITÁRIO | TOTAL
88248 | AUXILIAR DE ENCANADOR OU BOMBEIRO HIDRÁULICO COM ENCARGOS COMPLEMENTARES | SINAPI | H | 0.5695 | 12.7732 | 7.272 | 18.25 | 10.39
88267 | ENCANADOR OU BOMBEIRO HIDRÁULICO COM ENCARGOS COMPLEMENTARES | SINAPI | H | 0.5695 | 18.9603 | 10.7925 | 27.09 | 15.42
|  |  |  | TOTAL Mão de Obra com Encargos Complementares: |  | 18.0644 |  | 25.81
|  |  |  | VALOR: |  | 236.0483 |  | 337.26
|  |  |  | VALOR COM BDI: |  | 293.1251 |  | 418.81
4.2.2.15. 00000399 ABRACADEIRA TIPO D 4" C/ PARAFUSO" (UN)
Material |  | FONTE | UNID | COEFICIENTE | PREÇO UNITÁRIO | TOTAL | PREÇO UNITÁRIO | TOTAL
00000399 | ABRACADEIRA EM ACO PARA AMARRACAO DE ELETRODUTOS, TIPO D, COM 4" E PARAFUSO DE FIXACAO | SINAPI | UN | 1 | 5.2003 | 5.2003 | 7.43 | 7.43
|  |  |  | TOTAL Material: |  | 5.2003 |  | 7.43
|  |  |  | VALOR: |  | 5.2003 |  | 7.43
|  |  |  | VALOR COM BDI: |  | 5.9981 |  | 8.57
4.2.2.16. 00000398 ABRACADEIRA TIPO D 3" C/ PARAFUSO" (UN)
Material |  | FONTE | UNID | COEFICIENTE | PREÇO UNITÁRIO | TOTAL | PREÇO UNITÁRIO | TOTAL
00000398 | ABRACADEIRA EM ACO PARA AMARRACAO DE ELETRODUTOS, TIPO D, COM 3" E PARAFUSO DE FIXACAO | SINAPI | UN | 1 | 4.0314 | 4.0314 | 5.76 | 5.76
|  |  |  | TOTAL Material: |  | 4.0314 |  | 5.76
|  |  |  | VALOR: |  | 4.0314 |  | 5.76
|  |  |  | VALOR COM BDI: |  | 4.6473 |  | 6.64
4.2.2.17. I04840 ABRACADEIRA 400mm C/ PARAFUSO" (un)
Material |  | FONTE | UNID | COEFICIENTE | PREÇO UNITÁRIO | TOTAL | PREÇO UNITÁRIO | TOTAL
I04840 | Abraçadeira em ferro Galvanizado DN 150mm | ORSE | un | 1 | 38.8864 | 38.8864 | 55.56 | 55.56
|  |  |  | TOTAL Material: |  | 38.8864 |  | 55.56
|  |  |  | VALOR: |  | 38.8864 |  | 55.56
|  |  |  | VALOR COM BDI: |  | 44.8286 |  | 64.05
4.2.2.18. 00020327 REDUCAO PVC PBA, JE, BB, DN 75 X 50 / DE 85 X 60 MM (UN)
Material |  | FONTE | UNID | COEFICIENTE | PREÇO UNITÁRIO | TOTAL | PREÇO UNITÁRIO | TOTAL
00020327 | REDUCAO PVC PBA, JE, PB, DN 75 X 50 / DE 85 X 60 MM, PARA REDE DE AGUA | SINAPI | UN | 1 | 11.0024 | 11.0024 | 15.72 | 15.72
|  |  |  | TOTAL Material: |  | 11.0024 |  | 15.72
|  |  |  | VALOR: |  | 11.0024 |  | 15.72
|  |  |  | VALOR COM BDI: |  | 12.6822 |  | 18.12
4.2.2.19. 00000052 ADAPTADOR PBA 50 mm (UN)
Material |  | FONTE | UNID | COEFICIENTE | PREÇO UNITÁRIO | TOTAL | PREÇO UNITÁRIO | TOTAL
00000052 | ADAPTADOR, PVC PBA, PONTA/ROSCA, JE, DN 50 / DE 60 MM | SINAPI | UN | 1 | 9.0217 | 9.0217 | 12.89 | 12.89
|  |  |  | TOTAL Material: |  | 9.0217 |  | 12.89
|  |  |  | VALOR: |  | 9.0217 |  | 12.89
|  |  |  | VALOR COM BDI: |  | 10.4005 |  | 14.86
4.2.2.20. COT ALIN 006 CONJUNTO ESTRUTURA E CAIXA DE FIBRA DE VIDRO 10.000 L COM POSTE E CAPTEL -ALTURA DE 11,00M TOTAL (un)
Material |  | FONTE | UNID | COEFICIENTE | PREÇO UNITÁRIO | TOTAL | PREÇO UNITÁRIO | TOTAL
COT ALIN 006 | CONJUNTO ESTRUTURA E CAIXA DE FIBRA DE VIDRO 10.000 L COM POSTE E CAPTEL -ALTURA DE 11,00M TOTAL | Composições | un | 1 | 13216.1697 | 13216.1697 | 18882.94 | 18882.94
|  |  |  | TOTAL Material: |  | 13216.1697 |  | 18882.94
|  |  |  | VALOR: |  | 13216.1697 |  | 18882.94
|  |  |  | VALOR COM BDI: |  | 15235.5982 |  | 21768.25
4.2.2.21. 00036373 TUBO PVC PBA 15 JE NBR 5647 P/REDE AGUA DN 65/DE 75 MM (M)
Material |  | FONTE | UNID | COEFICIENTE | PREÇO UNITÁRIO | TOTAL | PREÇO UNITÁRIO | TOTAL
00036373 | TUBO PVC PBA JEI, CLASSE 12, DN 75 MM, PARA REDE DE AGUA (NBR 5647) | SINAPI | M | 1 | 19.8212 | 19.8212 | 28.32 | 28.32
|  |  |  | TOTAL Material: |  | 19.8212 |  | 28.32
|  |  |  | VALOR: |  | 19.8212 |  | 28.32
|  |  |  | VALOR COM BDI: |  | 22.8517 |  | 32.65
4.2.2.22. 00036374 TUBO PVC PBA 15 JE NBR 5647 P/REDE AGUA DN 65/DE 100 MM (M)
Material |  | FONTE | UNID | COEFICIENTE | PREÇO UNITÁRIO | TOTAL | PREÇO UNITÁRIO | TOTAL
00036374 | TUBO PVC PBA JEI, CLASSE 12, DN 100 MM, PARA REDE DE AGUA (NBR 5647) | SINAPI | M | 1 | 32.2234 | 32.2234 | 46.04 | 46.04
|  |  |  | TOTAL Material: |  | 32.2234 |  | 46.04
|  |  |  | VALOR: |  | 32.2234 |  | 46.04
|  |  |  | VALOR COM BDI: |  | 37.1437 |  | 53.07
4.2.2.23. 00001825 CURVA PVC PBA NBR 10351 P/ REDE AGUA JE PB 45G DN 75 /DE 85MM (UN)
Material |  | FONTE | UNID | COEFICIENTE | PREÇO UNITÁRIO | TOTAL | PREÇO UNITÁRIO | TOTAL
00001825 | CURVA PVC PBA, JE, PB, 45 GRAUS, DN 75 / DE 85 MM, PARA REDE AGUA (NBR 10351) | SINAPI | UN | 1 | 41.952 | 41.952 | 59.94 | 59.94
|  |  |  | TOTAL Material: |  | 41.952 |  | 59.94
|  |  |  | VALOR: |  | 41.952 |  | 59.94
|  |  |  | VALOR COM BDI: |  | 48.3631 |  | 69.1
4.2.2.24. 00003074 EXTREMIDADE PVC PBA NBR 10351 BF DN 75/ DE 85MM (UN)
Material |  | FONTE | UNID | COEFICIENTE | PREÇO UNITÁRIO | TOTAL | PREÇO UNITÁRIO | TOTAL
00003074 | EXTREMIDADE PVC PBA, BF, JE, DN 75/ DE 85 MM (NBR 10351) | SINAPI | UN | 1 | 72.2997 | 72.2997 | 103.3 | 103.3
|  |  |  | TOTAL Material: |  | 72.2997 |  | 103.3
|  |  |  | VALOR: |  | 72.2997 |  | 103.3
|  |  |  | VALOR COM BDI: |  | 83.3441 |  | 119.08
4.2.2.25. 00003076 EXTREMIDADE PVC PBA NBR 10351 PF DN 100/ DE 110MM (UN)
Material |  | FONTE | UNID | COEFICIENTE | PREÇO UNITÁRIO | TOTAL | PREÇO UNITÁRIO | TOTAL
00003076 | EXTREMIDADE PVC PBA, PF, JE, DN 100 / DE 110 MM (NBR 10351) | SINAPI | UN | 1 | 94.1505 | 94.1505 | 134.52 | 134.52
|  |  |  | TOTAL Material: |  | 94.1505 |  | 134.52
|  |  |  | VALOR: |  | 94.1505 |  | 134.52
|  |  |  | VALOR COM BDI: |  | 108.5335 |  | 155.07
4.2.2.26. 101197 CERCA COM MOUROES DE CONCRETO, SECAO "T" PONTA INCLINADA, 10X10CM,ESPACAMENTO DE 3M, CRAVADOS 0,5M, COM 11 FIOS DE ARAME FARPADO Nº 16 (M)
Material |  | FONTE | UNID | COEFICIENTE | PREÇO UNITÁRIO | TOTAL | PREÇO UNITÁRIO | TOTAL
00000339 | ARAME FARPADO GALVANIZADO, 14 BWG (2,11 MM), CLASSE 250 | SINAPI | M | 11 | 1.2528 | 13.781 | 1.79 | 19.69
00043130 | ARAME GALVANIZADO 12 BWG, D = 2,76 MM (0,048 KG/M) OU 14 BWG, D = 2,11 MM (0,026 KG/M) | SINAPI | KG | 0.079 | 20.5071 | 1.6168 | 29.3 | 2.31
00004114 | MOURAO CONCRETO CURVO, SECAO "T", H = 2,80 M + CURVA COM 0,45 M, COM FUROS PARA FIOS | SINAPI | UN | 0.4 | 55.6141 | 22.2428 | 79.46 | 31.78
|  |  |  | TOTAL Material: |  | 37.6406 |  | 53.78
Mão de Obra com Encargos Complementares |  | FONTE | UNID | COEFICIENTE | PREÇO UNITÁRIO | TOTAL | PREÇO UNITÁRIO | TOTAL
88309 | PEDREIRO COM ENCARGOS COMPLEMENTARES | SINAPI | H | 0.8519 | 16.2097 | 13.809 | 23.16 | 19.73
88316 | SERVENTE COM ENCARGOS COMPLEMENTARES | SINAPI | H | 0.8519 | 12.8362 | 10.9324 | 18.34 | 15.62
|  |  |  | TOTAL Mão de Obra com Encargos Complementares: |  | 24.7415 |  | 35.35
Serviço |  | FONTE | UNID | COEFICIENTE | PREÇO UNITÁRIO | TOTAL | PREÇO UNITÁRIO | TOTAL
94962 | CONCRETO MAGRO PARA LASTRO, TRAÇO 1:4,5:4,5 (EM MASSA SECA DE CIMENTO/ AREIA MÉDIA/ BRITA 1) - PREPARO MECÂNICO COM BETONEIRA 400 L. AF_05/2021 | SINAPI | M3 | 0.09 | 249.3254 | 22.4388 | 356.23 | 32.06
|  |  |  | TOTAL Serviço: |  | 22.4388 |  | 32.06
|  |  |  | VALOR: |  | 84.8209 |  | 121.19
|  |  |  | VALOR COM BDI: |  | 105.328 |  | 150.49
4.2.2.27. S11532 PORTAO EM TELA ARAME GALVANIZADO N.12 MALHA 2" E MOLDURA EM TUBOS DE ACO COMDUAS FOLHAS DE ABRIR, INCLUSO FERRAGENS (m2)
Encargos Complementares |  | FONTE | UNID | COEFICIENTE | PREÇO UNITÁRIO | TOTAL | PREÇO UNITÁRIO | TOTAL
S10594 | Encargos Complementares - Serralheiro ou Operador de Equipamento Leve | ORSE | h | 3.4998 | 2.5406 | 8.8887 | 3.63 | 12.7
S10549 | Encargos Complementares - Servente | ORSE | h | 4.9997 | 2.6666 | 13.3331 | 3.81 | 19.05
S10603 | Encargos Complementares - Soldador | ORSE | h | 2.4999 | 3.0446 | 7.6079 | 4.35 | 10.87
|  |  |  | TOTAL Encargos Complementares: |  | 29.8297 |  | 42.62
Material |  | FONTE | UNID | COEFICIENTE | PREÇO UNITÁRIO | TOTAL | PREÇO UNITÁRIO | TOTAL
I00258 | Barra chata de ferro 2" x 1/4" (2,53 kg/m) | ORSE | m | 2.9998 | 18.4564 | 55.3691 | 26.37 | 79.11
I10997S | Eletrodo revestido aws - e7018, diametro igual a 4,00 mm | ORSE | kg | 3.3698 | 28.6819 | 96.6492 | 40.98 | 138.09
I11948S | Parafuso zincado, sextavado, com rosca soberba, diametro 5/16", comprimento 40 mm | ORSE | un | 9 | 0.53892 | 4.8503 | 0.77 | 6.93
I04370 | Perfil Aço, Cantoneira abas iguais - 2 1/2" x 3/16" (4,57 kg/m) | ORSE | kg | 13.7102 | 7.3629 | 100.9466 | 10.52 | 144.23
I10932S | Tela de arame galvanizada quadrangular / losangular, fio 4,19 mm (8 bwg), malha 5 x 5 cm, h = 2 m | ORSE | m2 | 1.0999 | 76.2961 | 83.918 | 109.01 | 119.9
|  |  |  | TOTAL Material: |  | 341.7332 |  | 488.26
Mão de Obra |  | FONTE | UNID | COEFICIENTE | PREÇO UNITÁRIO | TOTAL | PREÇO UNITÁRIO | TOTAL
I06110S | Serralheiro (horista) | ORSE | h | 3.4998 | 12.7102 | 44.4856 | 18.16 | 63.56
I06111S | Servente de obras | ORSE | h | 4.9997 | 8.9027 | 44.5136 | 12.72 | 63.6
I06160S | Soldador (horista) | ORSE | h | 2.4999 | 12.7102 | 31.7755 | 18.16 | 45.4
|  |  |  | TOTAL Mão de Obra: |  | 120.7747 |  | 172.56
|  |  |  | VALOR: |  | 492.3377 |  | 703.44
|  |  |  | VALOR COM BDI: |  | 611.3836 |  | 873.53
4.2.2.28. S02656 Lastro de brita 1 (m3)
Encargos Complementares |  | FONTE | UNID | COEFICIENTE | PREÇO UNITÁRIO | TOTAL | PREÇO UNITÁRIO | TOTAL
S10549 | Encargos Complementares - Servente | ORSE | h | 1.9997 | 2.6666 | 5.3332 | 3.81 | 7.62
|  |  |  | TOTAL Encargos Complementares: |  | 5.3332 |  | 7.62
Material |  | FONTE | UNID | COEFICIENTE | PREÇO UNITÁRIO | TOTAL | PREÇO UNITÁRIO | TOTAL
I04721S | Pedra britada n. 1 (9,5 a 19 mm) posto pedreira/fornecedor,sem frete | ORSE | m3 | 1.1998 | 88.9013 | 106.6648 | 127.02 | 152.4
|  |  |  | TOTAL Material: |  | 106.6648 |  | 152.4
Mão de Obra |  | FONTE | UNID | COEFICIENTE | PREÇO UNITÁRIO | TOTAL | PREÇO UNITÁRIO | TOTAL
I06111S | Servente de obras | ORSE | h | 1.9997 | 8.9027 | 17.8055 | 12.72 | 25.44
|  |  |  | TOTAL Mão de Obra: |  | 17.8055 |  | 25.44
|  |  |  | VALOR: |  | 129.8035 |  | 185.46
|  |  |  | VALOR COM BDI: |  | 161.187 |  | 230.3
4.2.3.1. 90100 ESCAVAcAO MECANIZADA DE VALA COM PROF. ATE 1,5 M (MEDIA ENTRE MONTANTE E JUSANTE/UMA COMPOSIcAO POR TRECHO), COM RETROESCAVADEIRA ( 0,26 M3/88 HP), LARG. DE 0,8 M A 1,5 M, EM SOLO DE 1A CATEGORIA, EM LOCAIS COM ALTO NIVEL DEINTERFERENCIA. AF 01/2015 (M3)
Equipamento Custo Horário |  | FONTE | UNID | COEFICIENTE | PREÇO UNITÁRIO | TOTAL | PREÇO UNITÁRIO | TOTAL
5679 | RETROESCAVADEIRA SOBRE RODAS COM CARREGADEIRA, TRAÇÃO 4X4, POTÊNCIA LÍQ. 88 HP, CAÇAMBA CARREG. CAP. MÍN. 1 M3, CAÇAMBA RETRO CAP. 0,26 M3, PESO OPERACIONAL MÍN. 6.674 KG, PROFUNDIDADE ESCAVAÇÃO MÁX. 4,37 M - CHI DIURNO. AF_06/2014 | SINAPI | CHI | 0.0603 | 35.7999 | 2.1557 | 51.15 | 3.08
5678 | RETROESCAVADEIRA SOBRE RODAS COM CARREGADEIRA, TRAÇÃO 4X4, POTÊNCIA LÍQ. 88 HP, CAÇAMBA CARREG. CAP. MÍN. 1 M3, CAÇAMBA RETRO CAP. 0,26 M3, PESO OPERACIONAL MÍN. 6.674 KG, PROFUNDIDADE ESCAVAÇÃO MÁX. 4,37 M - CHP DIURNO. AF_06/2014 | SINAPI | CHP | 0.0499 | 86.4376 | 4.3114 | 123.5 | 6.16
|  |  |  | TOTAL Equipamento Custo Horário: |  | 6.4671 |  | 9.24
Mão de Obra com Encargos Complementares |  | FONTE | UNID | COEFICIENTE | PREÇO UNITÁRIO | TOTAL | PREÇO UNITÁRIO | TOTAL
88316 | SERVENTE COM ENCARGOS COMPLEMENTARES | SINAPI | H | 0.1103 | 12.8362 | 1.4138 | 18.34 | 2.02
|  |  |  | TOTAL Mão de Obra com Encargos Complementares: |  | 1.4138 |  | 2.02
|  |  |  | VALOR: |  | 7.8809 |  | 11.26
|  |  |  | VALOR COM BDI: |  | 9.7846 |  | 13.98
4.2.3.2. 95241 LASTRO DE CONCRETO MAGRO, APLICADO EM PISOS, LAJES SOBRE SOLO OU RADIERS,ESPESSURA DE 5 CM. AF_07/2016 (M2)
Mão de Obra com Encargos Complementares |  | FONTE | UNID | COEFICIENTE | PREÇO UNITÁRIO | TOTAL | PREÇO UNITÁRIO | TOTAL
88309 | PEDREIRO COM ENCARGOS COMPLEMENTARES | SINAPI | H | 0.2718 | 16.2097 | 4.4024 | 23.16 | 6.29
88316 | SERVENTE COM ENCARGOS COMPLEMENTARES | SINAPI | H | 0.0741 | 12.8362 | 0.94487 | 18.34 | 1.35
|  |  |  | TOTAL Mão de Obra com Encargos Complementares: |  | 5.3472 |  | 7.64
Serviço |  | FONTE | UNID | COEFICIENTE | PREÇO UNITÁRIO | TOTAL | PREÇO UNITÁRIO | TOTAL
94968 | CONCRETO MAGRO PARA LASTRO, TRAÇO 1:4,5:4,5 (EM MASSA SECA DE CIMENTO/ AREIA MÉDIA/ BRITA 1) - PREPARO MECÂNICO COM BETONEIRA 600 L. AF_05/2021 | SINAPI | M3 | 0.0565 | 247.9956 | 14.005 | 354.33 | 20.01
|  |  |  | TOTAL Serviço: |  | 14.005 |  | 20.01
|  |  |  | VALOR: |  | 19.3522 |  | 27.65
|  |  |  | VALOR COM BDI: |  | 24.0346 |  | 34.34
4.2.3.3. S07369 CONCRETO ARMADO FCK=30,0MPA, USINADO, BOMBEADO, ADENSADO E LANÇADO, PARAUSO GERAL, COM FORMAS PLANAS EM COMPENSADO RESINADO 12MM (m3)
Serviço |  | FONTE | UNID | COEFICIENTE | PREÇO UNITÁRIO | TOTAL | PREÇO UNITÁRIO | TOTAL
S00140 | Aço CA - 50 Ø 6,3 a 12,5mm, inclusive corte, dobragem, montagem e colocacao de ferragens nas formas, para superestruturas e fundações - R1 | ORSE | kg | 80.0042 | 9.9666 | 797.3681 | 14.24 | 1139.26
S03346 | Concreto simples usinado fck=30mpa, bombeado, lançado e adensado em superestrutura | ORSE | m3 | 1.0001 | 395.4015 | 395.4225 | 564.94 | 564.97
S00116 | Forma Plana para estruturas, em compensado resinado de 12mm, 05 usos, inclusive escoramento - Revisada 07..2015 | ORSE | m2 | 10.0005 | 55.999 | 560.018 | 80.01 | 800.14
|  |  |  | TOTAL Serviço: |  | 1752.8086 |  | 2504.37
|  |  |  | VALOR: |  | 1752.8086 |  | 2504.37
|  |  |  | VALOR COM BDI: |  | 2176.64 |  | 3109.93
4.2.3.4. 98556 IMPERMEABILIZAÇÃO DE SUPERFÍCIE COM ARGAMASSA POLIMÉRICA / MEMBRANA ACRÍLICA,4 DEMÃOS, REFORÇADA COM VÉU DE POLIÉSTER (MAV). AF_06/2018 (M2)
Material |  | FONTE | UNID | COEFICIENTE | PREÇO UNITÁRIO | TOTAL | PREÇO UNITÁRIO | TOTAL
00000135 | ARGAMASSA POLIMERICA IMPERMEABILIZANTE SEMIFLEXIVEL, BICOMPONENTE (MEMBRANA IMPERMEABILIZANTE ACRILICA) | SINAPI | KG | 4.2 | 2.9256 | 12.2832 | 4.18 | 17.55
00004030 | VEU DE POLIESTER PARA IMPERMEABILIZACAO | SINAPI | M2 | 1.351 | 7.4049 | 10.0016 | 10.58 | 14.29
|  |  |  | TOTAL Material: |  | 22.2848 |  | 31.84
Mão de Obra com Encargos Complementares |  | FONTE | UNID | COEFICIENTE | PREÇO UNITÁRIO | TOTAL | PREÇO UNITÁRIO | TOTAL
88243 | AJUDANTE ESPECIALIZADO COM ENCARGOS COMPLEMENTARES | SINAPI | H | 0.178 | 13.3961 | 2.3797 | 19.14 | 3.4
88270 | IMPERMEABILIZADOR COM ENCARGOS COMPLEMENTARES | SINAPI | H | 0.881 | 16.4756 | 14.5089 | 23.54 | 20.73
|  |  |  | TOTAL Mão de Obra com Encargos Complementares: |  | 16.8886 |  | 24.13
|  |  |  | VALOR: |  | 39.1734 |  | 55.97
|  |  |  | VALOR COM BDI: |  | 48.643 |  | 69.5
4.2.3.5. 88489 APLICAÇÃO MANUAL DE PINTURA COM TINTA LÁTEX ACRÍLICA EM PAREDES, DUAS DEMÃOS.AF_06/2014 (M2)
Material |  | FONTE | UNID | COEFICIENTE | PREÇO UNITÁRIO | TOTAL | PREÇO UNITÁRIO | TOTAL
00007356 | TINTA LATEX ACRILICA PREMIUM, COR BRANCO FOSCO | SINAPI | L | 0.2285 | 19.0863 | 4.3604 | 27.27 | 6.23
|  |  |  | TOTAL Material: |  | 4.3604 |  | 6.23
Mão de Obra com Encargos Complementares |  | FONTE | UNID | COEFICIENTE | PREÇO UNITÁRIO | TOTAL | PREÇO UNITÁRIO | TOTAL
88310 | PINTOR COM ENCARGOS COMPLEMENTARES | SINAPI | H | 0.1631 | 17.0776 | 2.7786 | 24.4 | 3.97
88316 | SERVENTE COM ENCARGOS COMPLEMENTARES | SINAPI | H | 0.0544 | 12.8362 | 0.6929 | 18.34 | 0.99
|  |  |  | TOTAL Mão de Obra com Encargos Complementares: |  | 3.4715 |  | 4.96
|  |  |  | VALOR: |  | 7.8319 |  | 11.19
|  |  |  | VALOR COM BDI: |  | 9.7286 |  | 13.9
4.2.3.6. 99837 GUARDA-CORPO DE AÇO GALVANIZADO DE 1,10M, MONTANTES TUBULARES DE 1.1/4 ESPAÇADOS DE 1,20M, TRAVESSA SUPERIOR DE 1.1/2, GRADIL FORMADO POR TUBOS HORIZONTAIS DE 1 E VERTICAIS DE 3/4 , FIXADO COM CHUMBADOR MECÂNICO.AF_04/2019_PS (M)
Material |  | FONTE | UNID | COEFICIENTE | PREÇO UNITÁRIO | TOTAL | PREÇO UNITÁRIO | TOTAL
00001332 | CHAPA DE ACO GROSSA, ASTM A36, E = 3/8 " (9,53 MM) 74,69 KG/M2 | SINAPI | KG | 0.896 | 8.6788 | 7.7759 | 12.4 | 11.11
00011002 | ELETRODO REVESTIDO AWS - E6013, DIAMETRO IGUAL A 2,50 MM | SINAPI | KG | 0.065 | 37.3677 | 2.4287 | 53.39 | 3.47
00011964 | PARAFUSO DE ACO TIPO CHUMBADOR PARABOLT, DIAMETRO 3/8", COMPRIMENTO 75 MM | SINAPI | UN | 3.333 | 1.8547 | 6.1801 | 2.65 | 8.83
00021009 | TUBO ACO GALVANIZADO COM COSTURA, CLASSE LEVE, DN 20 MM ( 3/4"), E = 2,25 MM, *1,3* KG/M (NBR 5580) | SINAPI | M | 6.25 | 16.3357 | 102.0944 | 23.34 | 145.87
00021010 | TUBO ACO GALVANIZADO COM COSTURA, CLASSE LEVE, DN 25 MM ( 1"), E = 2,65 MM, *2,11* KG/M (NBR 5580) | SINAPI | M | 2.023 | 21.9349 | 44.3737 | 31.34 | 63.4
00021011 | TUBO ACO GALVANIZADO COM COSTURA, CLASSE LEVE, DN 32 MM ( 1 1/4"), E = 2,65 MM, *2,71* KG/M (NBR 5580) | SINAPI | M | 0.926 | 31.9714 | 29.5988 | 45.68 | 42.29
00021012 | TUBO ACO GALVANIZADO COM COSTURA, CLASSE LEVE, DN 40 MM ( 1 1/2"), E = 3,00 MM, *3,48* KG/M (NBR 5580) | SINAPI | M | 1.029 | 35.324 | 36.3458 | 50.47 | 51.93
|  |  |  | TOTAL Material: |  | 228.7973 |  | 326.9
Mão de Obra com Encargos Complementares |  | FONTE | UNID | COEFICIENTE | PREÇO UNITÁRIO | TOTAL | PREÇO UNITÁRIO | TOTAL
88251 | AUXILIAR DE SERRALHEIRO COM ENCARGOS COMPLEMENTARES | SINAPI | H | 4.526 | 13.1861 | 59.6735 | 18.84 | 85.26
88315 | SERRALHEIRO COM ENCARGOS COMPLEMENTARES | SINAPI | H | 5.51 | 17.3295 | 95.4804 | 24.76 | 136.42
|  |  |  | TOTAL Mão de Obra com Encargos Complementares: |  | 155.1538 |  | 221.68
|  |  |  | VALOR: |  | 383.9511 |  | 548.58
|  |  |  | VALOR COM BDI: |  | 476.7929 |  | 681.23
4.2.3.7. S09713 Escada marinheiro com guarda corpo, L=45cm, executada em barras chata galvanizada 1 1/4" x 5/16", e guarda corpo d=65cm em barra chata galv.d=1"x1/8", sendo degraus em barra red. d=5/8",espaçados de 30cm, inclusive lixamento e pintura, fornec e inst (m)
Encargos Complementares |  | FONTE | UNID | COEFICIENTE | PREÇO UNITÁRIO | TOTAL | PREÇO UNITÁRIO | TOTAL
S10550 | Encargos Complementares - Pedreiro | ORSE | h | 2 | 2.5966 | 5.1933 | 3.71 | 7.42
S10549 | Encargos Complementares - Servente | ORSE | h | 2 | 2.6666 | 5.3332 | 3.81 | 7.62
|  |  |  | TOTAL Encargos Complementares: |  | 10.5265 |  | 15.04
Material |  | FONTE | UNID | COEFICIENTE | PREÇO UNITÁRIO | TOTAL | PREÇO UNITÁRIO | TOTAL
I06561 | Chumbador parabolt 1/2" x 5 1/2" | ORSE | un | 4 | 2.5196 | 10.0786 | 3.6 | 14.4
I10084 | Escada marinheiro com guarda-corpo, L=45cm, executada em barras chata galvanizada 1 1/4" x 5/16", e guarda corpo d=65cm em barra chata galv.d=1"x1/8", sendo degraus em barra red. d=5/8", espaçados de 30cm, inclusive lixamento e pintura, conf.projeto | ORSE | m | 1 | 1388.7766 | 1388.7696 | 1984.25 | 1984.24
|  |  |  | TOTAL Material: |  | 1398.8481 |  | 1998.64
Mão de Obra |  | FONTE | UNID | COEFICIENTE | PREÇO UNITÁRIO | TOTAL | PREÇO UNITÁRIO | TOTAL
I04750S | Pedreiro (horista) | ORSE | h | 2 | 12.7102 | 25.4204 | 18.16 | 36.32
I06111S | Servente de obras | ORSE | h | 2 | 8.9027 | 17.8055 | 12.72 | 25.44
|  |  |  | TOTAL Mão de Obra: |  | 43.2258 |  | 61.76
Serviço |  | FONTE | UNID | COEFICIENTE | PREÇO UNITÁRIO | TOTAL | PREÇO UNITÁRIO | TOTAL
S01903 | Argamassa cimento e areia traço t-1 (1:3) - 1 saco cimento 50kg / 3 padiolas areia dim. 0.35 x 0.45 x 0.23 m - Confecção mecânica e transporte | ORSE | m3 | 0.007 | 375.0274 | 2.6246 | 535.83 | 3.75
|  |  |  | TOTAL Serviço: |  | 2.6246 |  | 3.75
|  |  |  | VALOR: |  | 1455.2251 |  | 2079.19
|  |  |  | VALOR COM BDI: |  | 1807.0998 |  | 2581.94
4.2.3.8. 101197 CERCA COM MOUROES DE CONCRETO, SECAO "T" PONTA INCLINADA, 10X10CM,ESPACAMENTO DE 3M, CRAVADOS 0,5M, COM 11 FIOS DE ARAME FARPADO Nº 16 (M)
Material |  | FONTE | UNID | COEFICIENTE | PREÇO UNITÁRIO | TOTAL | PREÇO UNITÁRIO | TOTAL
00000339 | ARAME FARPADO GALVANIZADO, 14 BWG (2,11 MM), CLASSE 250 | SINAPI | M | 11 | 1.2528 | 13.781 | 1.79 | 19.69
00043130 | ARAME GALVANIZADO 12 BWG, D = 2,76 MM (0,048 KG/M) OU 14 BWG, D = 2,11 MM (0,026 KG/M) | SINAPI | KG | 0.079 | 20.5071 | 1.6168 | 29.3 | 2.31
00004114 | MOURAO CONCRETO CURVO, SECAO "T", H = 2,80 M + CURVA COM 0,45 M, COM FUROS PARA FIOS | SINAPI | UN | 0.4 | 55.6141 | 22.2428 | 79.46 | 31.78
|  |  |  | TOTAL Material: |  | 37.6406 |  | 53.78
Mão de Obra com Encargos Complementares |  | FONTE | UNID | COEFICIENTE | PREÇO UNITÁRIO | TOTAL | PREÇO UNITÁRIO | TOTAL
88309 | PEDREIRO COM ENCARGOS COMPLEMENTARES | SINAPI | H | 0.8519 | 16.2097 | 13.809 | 23.16 | 19.73
88316 | SERVENTE COM ENCARGOS COMPLEMENTARES | SINAPI | H | 0.8519 | 12.8362 | 10.9324 | 18.34 | 15.62
|  |  |  | TOTAL Mão de Obra com Encargos Complementares: |  | 24.7415 |  | 35.35
Serviço |  | FONTE | UNID | COEFICIENTE | PREÇO UNITÁRIO | TOTAL | PREÇO UNITÁRIO | TOTAL
94962 | CONCRETO MAGRO PARA LASTRO, TRAÇO 1:4,5:4,5 (EM MASSA SECA DE CIMENTO/ AREIA MÉDIA/ BRITA 1) - PREPARO MECÂNICO COM BETONEIRA 400 L. AF_05/2021 | SINAPI | M3 | 0.09 | 249.3254 | 22.4388 | 356.23 | 32.06
|  |  |  | TOTAL Serviço: |  | 22.4388 |  | 32.06
|  |  |  | VALOR: |  | 84.8209 |  | 121.19
|  |  |  | VALOR COM BDI: |  | 105.328 |  | 150.49
4.2.3.9. S11532 PORTAO EM TELA ARAME GALVANIZADO N.12 MALHA 2" E MOLDURA EM TUBOS DE ACO COMDUAS FOLHAS DE ABRIR, INCLUSO FERRAGENS (m2)
Encargos Complementares |  | FONTE | UNID | COEFICIENTE | PREÇO UNITÁRIO | TOTAL | PREÇO UNITÁRIO | TOTAL
S10594 | Encargos Complementares - Serralheiro ou Operador de Equipamento Leve | ORSE | h | 3.4998 | 2.5406 | 8.8887 | 3.63 | 12.7
S10549 | Encargos Complementares - Servente | ORSE | h | 4.9997 | 2.6666 | 13.3331 | 3.81 | 19.05
S10603 | Encargos Complementares - Soldador | ORSE | h | 2.4999 | 3.0446 | 7.6079 | 4.35 | 10.87
|  |  |  | TOTAL Encargos Complementares: |  | 29.8297 |  | 42.62
Material |  | FONTE | UNID | COEFICIENTE | PREÇO UNITÁRIO | TOTAL | PREÇO UNITÁRIO | TOTAL
I00258 | Barra chata de ferro 2" x 1/4" (2,53 kg/m) | ORSE | m | 2.9998 | 18.4564 | 55.3691 | 26.37 | 79.11
I10997S | Eletrodo revestido aws - e7018, diametro igual a 4,00 mm | ORSE | kg | 3.3698 | 28.6819 | 96.6492 | 40.98 | 138.09
I11948S | Parafuso zincado, sextavado, com rosca soberba, diametro 5/16", comprimento 40 mm | ORSE | un | 9 | 0.53892 | 4.8503 | 0.77 | 6.93
I04370 | Perfil Aço, Cantoneira abas iguais - 2 1/2" x 3/16" (4,57 kg/m) | ORSE | kg | 13.7102 | 7.3629 | 100.9466 | 10.52 | 144.23
I10932S | Tela de arame galvanizada quadrangular / losangular, fio 4,19 mm (8 bwg), malha 5 x 5 cm, h = 2 m | ORSE | m2 | 1.0999 | 76.2961 | 83.918 | 109.01 | 119.9
|  |  |  | TOTAL Material: |  | 341.7332 |  | 488.26
Mão de Obra |  | FONTE | UNID | COEFICIENTE | PREÇO UNITÁRIO | TOTAL | PREÇO UNITÁRIO | TOTAL
I06110S | Serralheiro (horista) | ORSE | h | 3.4998 | 12.7102 | 44.4856 | 18.16 | 63.56
I06111S | Servente de obras | ORSE | h | 4.9997 | 8.9027 | 44.5136 | 12.72 | 63.6
I06160S | Soldador (horista) | ORSE | h | 2.4999 | 12.7102 | 31.7755 | 18.16 | 45.4
|  |  |  | TOTAL Mão de Obra: |  | 120.7747 |  | 172.56
|  |  |  | VALOR: |  | 492.3377 |  | 703.44
|  |  |  | VALOR COM BDI: |  | 611.3836 |  | 873.53
4.2.3.10. S02656 Lastro de brita 1 (m3)
Encargos Complementares |  | FONTE | UNID | COEFICIENTE | PREÇO UNITÁRIO | TOTAL | PREÇO UNITÁRIO | TOTAL
S10549 | Encargos Complementares - Servente | ORSE | h | 1.9997 | 2.6666 | 5.3332 | 3.81 | 7.62
|  |  |  | TOTAL Encargos Complementares: |  | 5.3332 |  | 7.62
Material |  | FONTE | UNID | COEFICIENTE | PREÇO UNITÁRIO | TOTAL | PREÇO UNITÁRIO | TOTAL
I04721S | Pedra britada n. 1 (9,5 a 19 mm) posto pedreira/fornecedor,sem frete | ORSE | m3 | 1.1998 | 88.9013 | 106.6648 | 127.02 | 152.4
|  |  |  | TOTAL Material: |  | 106.6648 |  | 152.4
Mão de Obra |  | FONTE | UNID | COEFICIENTE | PREÇO UNITÁRIO | TOTAL | PREÇO UNITÁRIO | TOTAL
I06111S | Servente de obras | ORSE | h | 1.9997 | 8.9027 | 17.8055 | 12.72 | 25.44
|  |  |  | TOTAL Mão de Obra: |  | 17.8055 |  | 25.44
|  |  |  | VALOR: |  | 129.8035 |  | 185.46
|  |  |  | VALOR COM BDI: |  | 161.187 |  | 230.3
4.2.4.1. 101126 ESCAVAÇÃO HORIZONTAL, INCLUINDO CARGA E DESCARGA EM SOLO DE 1A CATEGORIACOM TRATOR DE ESTEIRAS (170HP/LÂMINA: 5,20M3). AF_07/2020 (M3)
Equipamento Custo Horário |  | FONTE | UNID | COEFICIENTE | PREÇO UNITÁRIO | TOTAL | PREÇO UNITÁRIO | TOTAL
5849 | TRATOR DE ESTEIRAS, POTÊNCIA 170 HP, PESO OPERACIONAL 19 T, CAÇAMBA 5,2 M3 - CHI DIURNO. AF_06/2014 | SINAPI | CHI | 0.0082 | 53.4304 | 0.43394 | 76.34 | 0.62
5847 | TRATOR DE ESTEIRAS, POTÊNCIA 170 HP, PESO OPERACIONAL 19 T, CAÇAMBA 5,2 M3 - CHP DIURNO. AF_06/2014 | SINAPI | CHP | 0.0048 | 164.5325 | 0.78389 | 235.08 | 1.12
|  |  |  | TOTAL Equipamento Custo Horário: |  | 1.2178 |  | 1.74
Mão de Obra com Encargos Complementares |  | FONTE | UNID | COEFICIENTE | PREÇO UNITÁRIO | TOTAL | PREÇO UNITÁRIO | TOTAL
88316 | SERVENTE COM ENCARGOS COMPLEMENTARES | SINAPI | H | 0.013 | 12.8362 | 0.16098 | 18.34 | 0.23
|  |  |  | TOTAL Mão de Obra com Encargos Complementares: |  | 0.16098 |  | 0.23
Serviço |  | FONTE | UNID | COEFICIENTE | PREÇO UNITÁRIO | TOTAL | PREÇO UNITÁRIO | TOTAL
100974 | CARGA, MANOBRA E DESCARGA DE SOLOS E MATERIAIS GRANULARES EM CAMINHÃO BASCULANTE 10 M³ - CARGA COM PÁ CARREGADEIRA (CAÇAMBA DE 1,7 A 2,8 M³ / 128 HP) E DESCARGA LIVRE (UNIDADE: M3). AF_07/2020 | SINAPI | M3 | 1.25 | 5.4382 | 6.796 | 7.77 | 9.71
|  |  |  | TOTAL Serviço: |  | 6.796 |  | 9.71
|  |  |  | VALOR: |  | 8.1748 |  | 11.68
|  |  |  | VALOR COM BDI: |  | 10.1486 |  | 14.5
4.2.4.2. S10389 ESPALHAMENTO DE MATERIAL EM BOTA FORA, COM UTILIZACAO DE TRATOR DE ESTEIRASDE 165 HP (m3)
Encargos Complementares |  | FONTE | UNID | COEFICIENTE | PREÇO UNITÁRIO | TOTAL | PREÇO UNITÁRIO | TOTAL
S10549 | Encargos Complementares - Servente | ORSE | h | 0 | 2.6666 | 0 | 3.81 | 0
|  |  |  | TOTAL Encargos Complementares: |  | 0 |  | 0
Equipamento Custo Horário |  | FONTE | UNID | COEFICIENTE | PREÇO UNITÁRIO | TOTAL | PREÇO UNITÁRIO | TOTAL
I02501 | Trator esteira (cat - d6m - xl - 163-6a nacional 140,0 hp ou equivalente) (IMPRODUTIVO) (CHI) | ORSE | CHI | 0 | 52.1915 | 0 | 74.57 | 0
I02501 | Trator esteira (cat - d6m - xl - 163-6a nacional 140,0 hp ou equivalente) (PRODUTIVO) (CHP) | ORSE | CHP | 0.006905 | 178.8175 | 1.2318 | 255.49 | 1.76
|  |  |  | TOTAL Equipamento Custo Horário: |  | 1.2318 |  | 1.76
Mão de Obra |  | FONTE | UNID | COEFICIENTE | PREÇO UNITÁRIO | TOTAL | PREÇO UNITÁRIO | TOTAL
I00054 | Encarregado de turma - SICRO | ORSE | h | 4.143e-05 | 12.7592 | 0 | 18.23 | 0
I06111S | Servente de obras | ORSE | h | 4.143e-05 | 8.9027 | 0 | 12.72 | 0
|  |  |  | TOTAL Mão de Obra: |  | 0 |  | 0
|  |  |  | VALOR: |  | 1.2318 |  | 1.76
|  |  |  | VALOR COM BDI: |  | 1.5328 |  | 2.19
4.2.4.3. 94962 CONCRETO MAGRO PARA LASTRO, TRAÇO 1:4,5:4,5 (EM MASSA SECA DE CIMENTO/ AREIAMÉDIA/ BRITA 1) - PREPARO MECÂNICO COM BETONEIRA 400 L. AF_05/2021 (M3)
Equipamento Custo Horário |  | FONTE | UNID | COEFICIENTE | PREÇO UNITÁRIO | TOTAL | PREÇO UNITÁRIO | TOTAL
88831 | BETONEIRA CAPACIDADE NOMINAL DE 400 L, CAPACIDADE DE MISTURA 280 L, MOTOR ELÉTRICO TRIFÁSICO POTÊNCIA DE 2 CV, SEM CARREGADOR - CHI DIURNO. AF_05/2023 | SINAPI | CHI | 0.7188 | 0.25196 | 0.17497 | 0.36 | 0.25
88830 | BETONEIRA CAPACIDADE NOMINAL DE 400 L, CAPACIDADE DE MISTURA 280 L, MOTOR ELÉTRICO TRIFÁSICO POTÊNCIA DE 2 CV, SEM CARREGADOR - CHP DIURNO. AF_05/2023 | SINAPI | CHP | 0.7623 | 1.4348 | 1.0918 | 2.05 | 1.56
|  |  |  | TOTAL Equipamento Custo Horário: |  | 1.2668 |  | 1.81
Material |  | FONTE | UNID | COEFICIENTE | PREÇO UNITÁRIO | TOTAL | PREÇO UNITÁRIO | TOTAL
00000370 | AREIA MEDIA - POSTO JAZIDA/FORNECEDOR (RETIRADO NA JAZIDA, SEM TRANSPORTE) | SINAPI | M3 | 0.8269 | 66.4905 | 54.9771 | 95 | 78.55
00001379 | CIMENTO PORTLAND COMPOSTO CP II-32 | SINAPI | KG | 212.0194 | 0.53892 | 114.2587 | 0.77 | 163.25
00004721 | PEDRA BRITADA N. 1 (9,5 a 19 MM) POSTO PEDREIRA/FORNECEDOR, SEM FRETE | SINAPI | M3 | 0.5782 | 54.3052 | 31.3975 | 77.59 | 44.86
|  |  |  | TOTAL Material: |  | 200.6333 |  | 286.66
Mão de Obra com Encargos Complementares |  | FONTE | UNID | COEFICIENTE | PREÇO UNITÁRIO | TOTAL | PREÇO UNITÁRIO | TOTAL
88377 | OPERADOR DE BETONEIRA ESTACIONÁRIA/MISTURADOR COM ENCARGOS COMPLEMENTARES | SINAPI | H | 1.4811 | 11.7163 | 17.3505 | 16.74 | 24.79
88316 | SERVENTE COM ENCARGOS COMPLEMENTARES | SINAPI | H | 2.3433 | 12.8362 | 30.0747 | 18.34 | 42.97
|  |  |  | TOTAL Mão de Obra com Encargos Complementares: |  | 47.4252 |  | 67.76
|  |  |  | VALOR: |  | 249.3254 |  | 356.23
|  |  |  | VALOR COM BDI: |  | 309.6148 |  | 442.37
4.2.4.4. 94965 CONCRETO FCK = 25MPA, TRAÇO 1:2,3:2,7 (CIMENTO/ AREIA MEDIA/ BRITA 1) - PREPAROMECANICO COM BETONEIRA 400 L. AF 07/2016 (M3)
Equipamento Custo Horário |  | FONTE | UNID | COEFICIENTE | PREÇO UNITÁRIO | TOTAL | PREÇO UNITÁRIO | TOTAL
88831 | BETONEIRA CAPACIDADE NOMINAL DE 400 L, CAPACIDADE DE MISTURA 280 L, MOTOR ELÉTRICO TRIFÁSICO POTÊNCIA DE 2 CV, SEM CARREGADOR - CHI DIURNO. AF_05/2023 | SINAPI | CHI | 0.7103 | 0.25196 | 0.17497 | 0.36 | 0.25
88830 | BETONEIRA CAPACIDADE NOMINAL DE 400 L, CAPACIDADE DE MISTURA 280 L, MOTOR ELÉTRICO TRIFÁSICO POTÊNCIA DE 2 CV, SEM CARREGADOR - CHP DIURNO. AF_05/2023 | SINAPI | CHP | 0.7534 | 1.4348 | 1.0778 | 2.05 | 1.54
|  |  |  | TOTAL Equipamento Custo Horário: |  | 1.2528 |  | 1.79
Material |  | FONTE | UNID | COEFICIENTE | PREÇO UNITÁRIO | TOTAL | PREÇO UNITÁRIO | TOTAL
00000370 | AREIA MEDIA - POSTO JAZIDA/FORNECEDOR (RETIRADO NA JAZIDA, SEM TRANSPORTE) | SINAPI | M3 | 0.7229 | 66.4905 | 48.0621 | 95 | 68.67
00001379 | CIMENTO PORTLAND COMPOSTO CP II-32 | SINAPI | KG | 362.6579 | 0.53892 | 195.4401 | 0.77 | 279.24
00004721 | PEDRA BRITADA N. 1 (9,5 a 19 MM) POSTO PEDREIRA/FORNECEDOR, SEM FRETE | SINAPI | M3 | 0.5934 | 54.3052 | 32.2234 | 77.59 | 46.04
|  |  |  | TOTAL Material: |  | 275.7256 |  | 393.95
Mão de Obra com Encargos Complementares |  | FONTE | UNID | COEFICIENTE | PREÇO UNITÁRIO | TOTAL | PREÇO UNITÁRIO | TOTAL
88377 | OPERADOR DE BETONEIRA ESTACIONÁRIA/MISTURADOR COM ENCARGOS COMPLEMENTARES | SINAPI | H | 1.4637 | 11.7163 | 17.1475 | 16.74 | 24.5
88316 | SERVENTE COM ENCARGOS COMPLEMENTARES | SINAPI | H | 2.3117 | 12.8362 | 29.6688 | 18.34 | 42.39
|  |  |  | TOTAL Mão de Obra com Encargos Complementares: |  | 46.8163 |  | 66.89
|  |  |  | VALOR: |  | 323.7947 |  | 462.63
|  |  |  | VALOR COM BDI: |  | 402.0856 |  | 574.49
4.2.4.5. 103670 LANÇAMENTO COM USO DE BALDES, ADENSAMENTO E ACABAMENTO DE CONCRETO EMESTRUTURAS. AF_02/2022 (M3)
Equipamento Custo Horário |  | FONTE | UNID | COEFICIENTE | PREÇO UNITÁRIO | TOTAL | PREÇO UNITÁRIO | TOTAL
90587 | VIBRADOR DE IMERSÃO, DIÂMETRO DE PONTEIRA 45MM, MOTOR ELÉTRICO TRIFÁSICO POTÊNCIA DE 2 CV - CHI DIURNO. AF_06/2015 | SINAPI | CHI | 1.417 | 0.34295 | 0.48293 | 0.49 | 0.69
90586 | VIBRADOR DE IMERSÃO, DIÂMETRO DE PONTEIRA 45MM, MOTOR ELÉTRICO TRIFÁSICO POTÊNCIA DE 2 CV - CHP DIURNO. AF_06/2015 | SINAPI | CHP | 1.042 | 0.95886 | 0.99386 | 1.37 | 1.42
|  |  |  | TOTAL Equipamento Custo Horário: |  | 1.4768 |  | 2.11
Mão de Obra com Encargos Complementares |  | FONTE | UNID | COEFICIENTE | PREÇO UNITÁRIO | TOTAL | PREÇO UNITÁRIO | TOTAL
88262 | CARPINTEIRO DE FORMAS COM ENCARGOS COMPLEMENTARES | SINAPI | H | 2.459 | 15.9647 | 39.2504 | 22.81 | 56.08
88309 | PEDREIRO COM ENCARGOS COMPLEMENTARES | SINAPI | H | 2.459 | 16.2097 | 39.8593 | 23.16 | 56.95
88316 | SERVENTE COM ENCARGOS COMPLEMENTARES | SINAPI | H | 7.377 | 12.8362 | 94.6895 | 18.34 | 135.29
|  |  |  | TOTAL Mão de Obra com Encargos Complementares: |  | 173.7992 |  | 248.32
|  |  |  | VALOR: |  | 175.276 |  | 250.43
|  |  |  | VALOR COM BDI: |  | 217.6549 |  | 310.98
4.2.4.6. COMP ALIN 007 Armacao aco ca-50 diam.6,3 mm à 16,00 mm - fornecimento/ corte(perda de 10%) / dobra / colocação. (kg)
Material |  | FONTE | UNID | COEFICIENTE | PREÇO UNITÁRIO | TOTAL | PREÇO UNITÁRIO | TOTAL
00043055 | ACO CA-50, 12,5 MM OU 16,0 MM, VERGALHAO | SINAPI | KG | 1.1 | 5.7392 | 6.3131 | 8.2 | 9.02
00043132 | ARAME RECOZIDO 16 BWG, D = 1,65 MM (0,016 KG/M) OU 18 BWG, D = 1,25 MM (0,01 KG/M) | SINAPI | KG | 0.03 | 20.5071 | 0.61591 | 29.3 | 0.88
|  |  |  | TOTAL Material: |  | 6.929 |  | 9.9
Mão de Obra com Encargos Complementares |  | FONTE | UNID | COEFICIENTE | PREÇO UNITÁRIO | TOTAL | PREÇO UNITÁRIO | TOTAL
88245 | ARMADOR COM ENCARGOS COMPLEMENTARES | SINAPI | H | 0.07 | 16.0907 | 1.1268 | 22.99 | 1.61
88316 | SERVENTE COM ENCARGOS COMPLEMENTARES | SINAPI | H | 0.07 | 12.8362 | 0.89587 | 18.34 | 1.28
|  |  |  | TOTAL Mão de Obra com Encargos Complementares: |  | 2.0227 |  | 2.89
|  |  |  | VALOR: |  | 8.9517 |  | 12.79
|  |  |  | VALOR COM BDI: |  | 11.1144 |  | 15.88
4.2.4.7. S00122 Forma plana para estruturas, em compensado plastificado de 14mm, 05 usos, inclusive escoramento -Revisada (m2)
Encargos Complementares |  | FONTE | UNID | COEFICIENTE | PREÇO UNITÁRIO | TOTAL | PREÇO UNITÁRIO | TOTAL
S10551 | Encargos Complementares - Carpinteiro | ORSE | h | 0.973 | 2.5896 | 2.5196 | 3.7 | 3.6
S10549 | Encargos Complementares - Servente | ORSE | h | 0.243 | 2.6666 | 0.65091 | 3.81 | 0.93
|  |  |  | TOTAL Encargos Complementares: |  | 3.1705 |  | 4.53
Material |  | FONTE | UNID | COEFICIENTE | PREÇO UNITÁRIO | TOTAL | PREÇO UNITÁRIO | TOTAL
I43130S | Arame galvanizado 12 bwg, d = 2,76 mm (0,048 kg/m) ou 14 bwg, d = 2,11 mm (0,026 kg/m) | ORSE | kg | 0.15 | 17.0776 | 2.5616 | 24.4 | 3.66
I00628 | Compensado plastificado 14mm | ORSE | m2 | 0.234 | 54.9212 | 12.8502 | 78.47 | 18.36
I02692S | Desmoldante protetor para formas de madeira, de base oleosaemulsionada em agua | ORSE | l | 0.02 | 5.6132 | 0.11198 | 8.02 | 0.16
I01569 | Madeira mista serrada (barrote) 6 x 6cm - 0,0036 m3/m (angelim, louro) | ORSE | m | 1.07 | 6.4741 | 6.929 | 9.25 | 9.9
I05068S | Prego de aco polido com cabeca 17 x 21 (2 x 11) | ORSE | kg | 0.025 | 14.208 | 0.35695 | 20.3 | 0.51
I05069S | Prego de aco polido com cabeca 17 x 27 (2 1/2 x 11) | ORSE | kg | 0.1 | 14.4809 | 1.4488 | 20.69 | 2.07
I04509S | Sarrafo *2,5 x 10* cm em pinus, mista ou equivalente da regiao - bruta | ORSE | m | 1.029 | 4.0664 | 4.1854 | 5.81 | 5.98
I06193S | Tabua nao aparelhada *2,5 x 20* cm, em macaranduba, angelim ou equivalente da regiao - bruta | ORSE | m | 0.122 | 13.816 | 1.6868 | 19.74 | 2.41
|  |  |  | TOTAL Material: |  | 30.1307 |  | 43.05
Mão de Obra |  | FONTE | UNID | COEFICIENTE | PREÇO UNITÁRIO | TOTAL | PREÇO UNITÁRIO | TOTAL
I01213S | Carpinteiro de formas (horista) | ORSE | h | 0.973 | 12.7102 | 12.3672 | 18.16 | 17.67
I06111S | Servente de obras | ORSE | h | 0.243 | 8.9027 | 2.1627 | 12.72 | 3.09
|  |  |  | TOTAL Mão de Obra: |  | 14.5299 |  | 20.76
|  |  |  | VALOR: |  | 47.8312 |  | 68.34
|  |  |  | VALOR COM BDI: |  | 59.3935 |  | 84.86
4.2.4.8. 00003511 JOELHO PVC SOLD 90G P/ AGUA FRIA PREDIAL 75 MM (UN)
Material |  | FONTE | UNID | COEFICIENTE | PREÇO UNITÁRIO | TOTAL | PREÇO UNITÁRIO | TOTAL
00003511 | JOELHO, PVC SOLDAVEL, 90 GRAUS, 75 MM, COR MARROM, PARA AGUA FRIA PREDIAL | SINAPI | UN | 1 | 69.3461 | 69.3461 | 99.08 | 99.08
|  |  |  | TOTAL Material: |  | 69.3461 |  | 99.08
|  |  |  | VALOR: |  | 69.3461 |  | 99.08
|  |  |  | VALOR COM BDI: |  | 79.9426 |  | 114.22
4.2.4.9. 00009890 UNIAO DE ACO GALVANIZADO 3" (UN)
Material |  | FONTE | UNID | COEFICIENTE | PREÇO UNITÁRIO | TOTAL | PREÇO UNITÁRIO | TOTAL
00009890 | UNIAO DE FERRO GALVANIZADO, COM ROSCA BSP, COM ASSENTO PLANO, DE 3" | SINAPI | UN | 1 | 203.9859 | 203.9859 | 291.45 | 291.45
|  |  |  | TOTAL Material: |  | 203.9859 |  | 291.45
|  |  |  | VALOR: |  | 203.9859 |  | 291.45
|  |  |  | VALOR COM BDI: |  | 235.1524 |  | 335.98
4.2.4.10. 101924 NIPLE, EM FERRO GALVANIZADO, 4", CONEXÃO ROSQUEADA, INSTALADO EM PRUMADAS -FORNECIMENTO E INSTALAÇÃO. AF_10/2020 (UN)
Material |  | FONTE | UNID | COEFICIENTE | PREÇO UNITÁRIO | TOTAL | PREÇO UNITÁRIO | TOTAL
00003148 | FITA VEDA ROSCA EM ROLOS DE 18 MM X 50 M (L X C) | SINAPI | UN | 0.0452 | 7.328 | 0.32895 | 10.47 | 0.47
00007307 | FUNDO ANTICORROSIVO PARA METAIS FERROSOS (ZARCAO) | SINAPI | L | 0.0105 | 28.7169 | 0.30096 | 41.03 | 0.43
00004183 | NIPLE DE FERRO GALVANIZADO, COM ROSCA BSP, DE 4" | SINAPI | UN | 1 | 110.0873 | 110.0873 | 157.29 | 157.29
|  |  |  | TOTAL Material: |  | 110.7172 |  | 158.19
Mão de Obra com Encargos Complementares |  | FONTE | UNID | COEFICIENTE | PREÇO UNITÁRIO | TOTAL | PREÇO UNITÁRIO | TOTAL
88248 | AUXILIAR DE ENCANADOR OU BOMBEIRO HIDRÁULICO COM ENCARGOS COMPLEMENTARES | SINAPI | H | 0.8387 | 12.7732 | 10.7085 | 18.25 | 15.3
88267 | ENCANADOR OU BOMBEIRO HIDRÁULICO COM ENCARGOS COMPLEMENTARES | SINAPI | H | 0.8387 | 18.9603 | 15.9017 | 27.09 | 22.72
|  |  |  | TOTAL Mão de Obra com Encargos Complementares: |  | 26.6102 |  | 38.02
|  |  |  | VALOR: |  | 137.3274 |  | 196.21
|  |  |  | VALOR COM BDI: |  | 170.5306 |  | 243.65
4.2.4.11. I05667 Tê 90º pvc, je, bbb, PBA, d= 100mm (un)
Material |  | FONTE | UNID | COEFICIENTE | PREÇO UNITÁRIO | TOTAL | PREÇO UNITÁRIO | TOTAL
I05667 | Tê 90º pvc, je, bbb, PBA, d= 100mm | ORSE | un | 1 | 74.8053 | 74.8053 | 106.88 | 106.88
|  |  |  | TOTAL Material: |  | 74.8053 |  | 106.88
|  |  |  | VALOR: |  | 74.8053 |  | 106.88
|  |  |  | VALOR COM BDI: |  | 86.2347 |  | 123.21
4.2.4.12. 94800 TORNEIRA DE BOIA REAL, ROSCAVEL, 2", FORNECIDA E INSTALADA EM RESERVAÇÃO DEAGUA. AF 06/2016 (UN)
Material |  | FONTE | UNID | COEFICIENTE | PREÇO UNITÁRIO | TOTAL | PREÇO UNITÁRIO | TOTAL
00003148 | FITA VEDA ROSCA EM ROLOS DE 18 MM X 50 M (L X C) | SINAPI | UN | 0.012 | 7.328 | 0.083988 | 10.47 | 0.12
00011767 | TORNEIRA DE BOIA CONVENCIONAL PARA CAIXA D'AGUA, 2", AGUA FRIA, COM HASTE E TORNEIRA METALICOS E BALAO PLASTICO | SINAPI | UN | 1 | 92.1418 | 92.1418 | 131.65 | 131.65
|  |  |  | TOTAL Material: |  | 92.2258 |  | 131.77
Mão de Obra com Encargos Complementares |  | FONTE | UNID | COEFICIENTE | PREÇO UNITÁRIO | TOTAL | PREÇO UNITÁRIO | TOTAL
88248 | AUXILIAR DE ENCANADOR OU BOMBEIRO HIDRÁULICO COM ENCARGOS COMPLEMENTARES | SINAPI | H | 0.587 | 12.7732 | 7.4959 | 18.25 | 10.71
88267 | ENCANADOR OU BOMBEIRO HIDRÁULICO COM ENCARGOS COMPLEMENTARES | SINAPI | H | 0.587 | 18.9603 | 11.1284 | 27.09 | 15.9
|  |  |  | TOTAL Mão de Obra com Encargos Complementares: |  | 18.6243 |  | 26.61
|  |  |  | VALOR: |  | 110.8502 |  | 158.38
|  |  |  | VALOR COM BDI: |  | 137.6563 |  | 196.68
4.2.4.13. 94500 REGISTRO GAVETA 3" BRUTO LATAO - FORNECIMENTO E INSTALACAO (UN)
Material |  | FONTE | UNID | COEFICIENTE | PREÇO UNITÁRIO | TOTAL | PREÇO UNITÁRIO | TOTAL
00003148 | FITA VEDA ROSCA EM ROLOS DE 18 MM X 50 M (L X C) | SINAPI | UN | 0.0354 | 7.328 | 0.25896 | 10.47 | 0.37
00006012 | REGISTRO GAVETA BRUTO EM LATAO FORJADO, BITOLA 3 " (REF 1509) | SINAPI | UN | 1 | 217.7249 | 217.7249 | 311.08 | 311.08
|  |  |  | TOTAL Material: |  | 217.9839 |  | 311.45
Mão de Obra com Encargos Complementares |  | FONTE | UNID | COEFICIENTE | PREÇO UNITÁRIO | TOTAL | PREÇO UNITÁRIO | TOTAL
88248 | AUXILIAR DE ENCANADOR OU BOMBEIRO HIDRÁULICO COM ENCARGOS COMPLEMENTARES | SINAPI | H | 0.5695 | 12.7732 | 7.272 | 18.25 | 10.39
88267 | ENCANADOR OU BOMBEIRO HIDRÁULICO COM ENCARGOS COMPLEMENTARES | SINAPI | H | 0.5695 | 18.9603 | 10.7925 | 27.09 | 15.42
|  |  |  | TOTAL Mão de Obra com Encargos Complementares: |  | 18.0644 |  | 25.81
|  |  |  | VALOR: |  | 236.0483 |  | 337.26
|  |  |  | VALOR COM BDI: |  | 293.1251 |  | 418.81
4.2.4.14. 00000399 ABRACADEIRA TIPO D 4" C/ PARAFUSO" (UN)
Material |  | FONTE | UNID | COEFICIENTE | PREÇO UNITÁRIO | TOTAL | PREÇO UNITÁRIO | TOTAL
00000399 | ABRACADEIRA EM ACO PARA AMARRACAO DE ELETRODUTOS, TIPO D, COM 4" E PARAFUSO DE FIXACAO | SINAPI | UN | 1 | 5.2003 | 5.2003 | 7.43 | 7.43
|  |  |  | TOTAL Material: |  | 5.2003 |  | 7.43
|  |  |  | VALOR: |  | 5.2003 |  | 7.43
|  |  |  | VALOR COM BDI: |  | 5.9981 |  | 8.57
4.2.4.15. 00000398 ABRACADEIRA TIPO D 3" C/ PARAFUSO" (UN)
Material |  | FONTE | UNID | COEFICIENTE | PREÇO UNITÁRIO | TOTAL | PREÇO UNITÁRIO | TOTAL
00000398 | ABRACADEIRA EM ACO PARA AMARRACAO DE ELETRODUTOS, TIPO D, COM 3" E PARAFUSO DE FIXACAO | SINAPI | UN | 1 | 4.0314 | 4.0314 | 5.76 | 5.76
|  |  |  | TOTAL Material: |  | 4.0314 |  | 5.76
|  |  |  | VALOR: |  | 4.0314 |  | 5.76
|  |  |  | VALOR COM BDI: |  | 4.6473 |  | 6.64
4.2.4.16. I04840 ABRACADEIRA 400mm C/ PARAFUSO" (un)
Material |  | FONTE | UNID | COEFICIENTE | PREÇO UNITÁRIO | TOTAL | PREÇO UNITÁRIO | TOTAL
I04840 | Abraçadeira em ferro Galvanizado DN 150mm | ORSE | un | 1 | 38.8864 | 38.8864 | 55.56 | 55.56
|  |  |  | TOTAL Material: |  | 38.8864 |  | 55.56
|  |  |  | VALOR: |  | 38.8864 |  | 55.56
|  |  |  | VALOR COM BDI: |  | 44.8286 |  | 64.05
4.2.4.17. 00020327 REDUCAO PVC PBA, JE, BB, DN 75 X 50 / DE 85 X 60 MM (UN)
Material |  | FONTE | UNID | COEFICIENTE | PREÇO UNITÁRIO | TOTAL | PREÇO UNITÁRIO | TOTAL
00020327 | REDUCAO PVC PBA, JE, PB, DN 75 X 50 / DE 85 X 60 MM, PARA REDE DE AGUA | SINAPI | UN | 1 | 11.0024 | 11.0024 | 15.72 | 15.72
|  |  |  | TOTAL Material: |  | 11.0024 |  | 15.72
|  |  |  | VALOR: |  | 11.0024 |  | 15.72
|  |  |  | VALOR COM BDI: |  | 12.6822 |  | 18.12
4.2.4.18. 00000052 ADAPTADOR PBA 50 mm (UN)
Material |  | FONTE | UNID | COEFICIENTE | PREÇO UNITÁRIO | TOTAL | PREÇO UNITÁRIO | TOTAL
00000052 | ADAPTADOR, PVC PBA, PONTA/ROSCA, JE, DN 50 / DE 60 MM | SINAPI | UN | 1 | 9.0217 | 9.0217 | 12.89 | 12.89
|  |  |  | TOTAL Material: |  | 9.0217 |  | 12.89
|  |  |  | VALOR: |  | 9.0217 |  | 12.89
|  |  |  | VALOR COM BDI: |  | 10.4005 |  | 14.86
4.2.4.19. COT ALIN 003 CAIXA DE FIBRA DE VIDRO 20.000 L (un)
Material |  | FONTE | UNID | COEFICIENTE | PREÇO UNITÁRIO | TOTAL | PREÇO UNITÁRIO | TOTAL
COT ALIN 003 | CAIXA DE FIBRA DE VIDRO 20.000 L | Composições | un | 1 | 11128.41 | 11128.41 | 15900 | 15900
|  |  |  | TOTAL Material: |  | 11128.41 |  | 15900
|  |  |  | VALOR: |  | 11128.41 |  | 15900
|  |  |  | VALOR COM BDI: |  | 12828.831 |  | 18329.52
4.2.4.20. 00036373 TUBO PVC PBA 15 JE NBR 5647 P/REDE AGUA DN 65/DE 75 MM (M)
Material |  | FONTE | UNID | COEFICIENTE | PREÇO UNITÁRIO | TOTAL | PREÇO UNITÁRIO | TOTAL
00036373 | TUBO PVC PBA JEI, CLASSE 12, DN 75 MM, PARA REDE DE AGUA (NBR 5647) | SINAPI | M | 1 | 19.8212 | 19.8212 | 28.32 | 28.32
|  |  |  | TOTAL Material: |  | 19.8212 |  | 28.32
|  |  |  | VALOR: |  | 19.8212 |  | 28.32
|  |  |  | VALOR COM BDI: |  | 22.8517 |  | 32.65
4.2.4.21. 00036374 TUBO PVC PBA 15 JE NBR 5647 P/REDE AGUA DN 65/DE 100 MM (M)
Material |  | FONTE | UNID | COEFICIENTE | PREÇO UNITÁRIO | TOTAL | PREÇO UNITÁRIO | TOTAL
00036374 | TUBO PVC PBA JEI, CLASSE 12, DN 100 MM, PARA REDE DE AGUA (NBR 5647) | SINAPI | M | 1 | 32.2234 | 32.2234 | 46.04 | 46.04
|  |  |  | TOTAL Material: |  | 32.2234 |  | 46.04
|  |  |  | VALOR: |  | 32.2234 |  | 46.04
|  |  |  | VALOR COM BDI: |  | 37.1437 |  | 53.07
4.2.4.22. 00001825 CURVA PVC PBA NBR 10351 P/ REDE AGUA JE PB 45G DN 75 /DE 85MM (UN)
Material |  | FONTE | UNID | COEFICIENTE | PREÇO UNITÁRIO | TOTAL | PREÇO UNITÁRIO | TOTAL
00001825 | CURVA PVC PBA, JE, PB, 45 GRAUS, DN 75 / DE 85 MM, PARA REDE AGUA (NBR 10351) | SINAPI | UN | 1 | 41.952 | 41.952 | 59.94 | 59.94
|  |  |  | TOTAL Material: |  | 41.952 |  | 59.94
|  |  |  | VALOR: |  | 41.952 |  | 59.94
|  |  |  | VALOR COM BDI: |  | 48.3631 |  | 69.1
4.2.4.23. 00003074 EXTREMIDADE PVC PBA NBR 10351 BF DN 75/ DE 85MM (UN)
Material |  | FONTE | UNID | COEFICIENTE | PREÇO UNITÁRIO | TOTAL | PREÇO UNITÁRIO | TOTAL
00003074 | EXTREMIDADE PVC PBA, BF, JE, DN 75/ DE 85 MM (NBR 10351) | SINAPI | UN | 1 | 72.2997 | 72.2997 | 103.3 | 103.3
|  |  |  | TOTAL Material: |  | 72.2997 |  | 103.3
|  |  |  | VALOR: |  | 72.2997 |  | 103.3
|  |  |  | VALOR COM BDI: |  | 83.3441 |  | 119.08
4.2.4.24. 00003076 EXTREMIDADE PVC PBA NBR 10351 PF DN 100/ DE 110MM (UN)
Material |  | FONTE | UNID | COEFICIENTE | PREÇO UNITÁRIO | TOTAL | PREÇO UNITÁRIO | TOTAL
00003076 | EXTREMIDADE PVC PBA, PF, JE, DN 100 / DE 110 MM (NBR 10351) | SINAPI | UN | 1 | 94.1505 | 94.1505 | 134.52 | 134.52
|  |  |  | TOTAL Material: |  | 94.1505 |  | 134.52
|  |  |  | VALOR: |  | 94.1505 |  | 134.52
|  |  |  | VALOR COM BDI: |  | 108.5335 |  | 155.07
4.2.4.25. 101197 CERCA COM MOUROES DE CONCRETO, SECAO "T" PONTA INCLINADA, 10X10CM,ESPACAMENTO DE 3M, CRAVADOS 0,5M, COM 11 FIOS DE ARAME FARPADO Nº 16 (M)
Material |  | FONTE | UNID | COEFICIENTE | PREÇO UNITÁRIO | TOTAL | PREÇO UNITÁRIO | TOTAL
00000339 | ARAME FARPADO GALVANIZADO, 14 BWG (2,11 MM), CLASSE 250 | SINAPI | M | 11 | 1.2528 | 13.781 | 1.79 | 19.69
00043130 | ARAME GALVANIZADO 12 BWG, D = 2,76 MM (0,048 KG/M) OU 14 BWG, D = 2,11 MM (0,026 KG/M) | SINAPI | KG | 0.079 | 20.5071 | 1.6168 | 29.3 | 2.31
00004114 | MOURAO CONCRETO CURVO, SECAO "T", H = 2,80 M + CURVA COM 0,45 M, COM FUROS PARA FIOS | SINAPI | UN | 0.4 | 55.6141 | 22.2428 | 79.46 | 31.78
|  |  |  | TOTAL Material: |  | 37.6406 |  | 53.78
Mão de Obra com Encargos Complementares |  | FONTE | UNID | COEFICIENTE | PREÇO UNITÁRIO | TOTAL | PREÇO UNITÁRIO | TOTAL
88309 | PEDREIRO COM ENCARGOS COMPLEMENTARES | SINAPI | H | 0.8519 | 16.2097 | 13.809 | 23.16 | 19.73
88316 | SERVENTE COM ENCARGOS COMPLEMENTARES | SINAPI | H | 0.8519 | 12.8362 | 10.9324 | 18.34 | 15.62
|  |  |  | TOTAL Mão de Obra com Encargos Complementares: |  | 24.7415 |  | 35.35
Serviço |  | FONTE | UNID | COEFICIENTE | PREÇO UNITÁRIO | TOTAL | PREÇO UNITÁRIO | TOTAL
94962 | CONCRETO MAGRO PARA LASTRO, TRAÇO 1:4,5:4,5 (EM MASSA SECA DE CIMENTO/ AREIA MÉDIA/ BRITA 1) - PREPARO MECÂNICO COM BETONEIRA 400 L. AF_05/2021 | SINAPI | M3 | 0.09 | 249.3254 | 22.4388 | 356.23 | 32.06
|  |  |  | TOTAL Serviço: |  | 22.4388 |  | 32.06
|  |  |  | VALOR: |  | 84.8209 |  | 121.19
|  |  |  | VALOR COM BDI: |  | 105.328 |  | 150.49
4.2.4.26. S11532 PORTAO EM TELA ARAME GALVANIZADO N.12 MALHA 2" E MOLDURA EM TUBOS DE ACO COMDUAS FOLHAS DE ABRIR, INCLUSO FERRAGENS (m2)
Encargos Complementares |  | FONTE | UNID | COEFICIENTE | PREÇO UNITÁRIO | TOTAL | PREÇO UNITÁRIO | TOTAL
S10594 | Encargos Complementares - Serralheiro ou Operador de Equipamento Leve | ORSE | h | 3.4998 | 2.5406 | 8.8887 | 3.63 | 12.7
S10549 | Encargos Complementares - Servente | ORSE | h | 4.9997 | 2.6666 | 13.3331 | 3.81 | 19.05
S10603 | Encargos Complementares - Soldador | ORSE | h | 2.4999 | 3.0446 | 7.6079 | 4.35 | 10.87
|  |  |  | TOTAL Encargos Complementares: |  | 29.8297 |  | 42.62
Material |  | FONTE | UNID | COEFICIENTE | PREÇO UNITÁRIO | TOTAL | PREÇO UNITÁRIO | TOTAL
I00258 | Barra chata de ferro 2" x 1/4" (2,53 kg/m) | ORSE | m | 2.9998 | 18.4564 | 55.3691 | 26.37 | 79.11
I10997S | Eletrodo revestido aws - e7018, diametro igual a 4,00 mm | ORSE | kg | 3.3698 | 28.6819 | 96.6492 | 40.98 | 138.09
I11948S | Parafuso zincado, sextavado, com rosca soberba, diametro 5/16", comprimento 40 mm | ORSE | un | 9 | 0.53892 | 4.8503 | 0.77 | 6.93
I04370 | Perfil Aço, Cantoneira abas iguais - 2 1/2" x 3/16" (4,57 kg/m) | ORSE | kg | 13.7102 | 7.3629 | 100.9466 | 10.52 | 144.23
I10932S | Tela de arame galvanizada quadrangular / losangular, fio 4,19 mm (8 bwg), malha 5 x 5 cm, h = 2 m | ORSE | m2 | 1.0999 | 76.2961 | 83.918 | 109.01 | 119.9
|  |  |  | TOTAL Material: |  | 341.7332 |  | 488.26
Mão de Obra |  | FONTE | UNID | COEFICIENTE | PREÇO UNITÁRIO | TOTAL | PREÇO UNITÁRIO | TOTAL
I06110S | Serralheiro (horista) | ORSE | h | 3.4998 | 12.7102 | 44.4856 | 18.16 | 63.56
I06111S | Servente de obras | ORSE | h | 4.9997 | 8.9027 | 44.5136 | 12.72 | 63.6
I06160S | Soldador (horista) | ORSE | h | 2.4999 | 12.7102 | 31.7755 | 18.16 | 45.4
|  |  |  | TOTAL Mão de Obra: |  | 120.7747 |  | 172.56
|  |  |  | VALOR: |  | 492.3377 |  | 703.44
|  |  |  | VALOR COM BDI: |  | 611.3836 |  | 873.53
4.2.4.27. S02656 Lastro de brita 1 (m3)
Encargos Complementares |  | FONTE | UNID | COEFICIENTE | PREÇO UNITÁRIO | TOTAL | PREÇO UNITÁRIO | TOTAL
S10549 | Encargos Complementares - Servente | ORSE | h | 1.9997 | 2.6666 | 5.3332 | 3.81 | 7.62
|  |  |  | TOTAL Encargos Complementares: |  | 5.3332 |  | 7.62
Material |  | FONTE | UNID | COEFICIENTE | PREÇO UNITÁRIO | TOTAL | PREÇO UNITÁRIO | TOTAL
I04721S | Pedra britada n. 1 (9,5 a 19 mm) posto pedreira/fornecedor,sem frete | ORSE | m3 | 1.1998 | 88.9013 | 106.6648 | 127.02 | 152.4
|  |  |  | TOTAL Material: |  | 106.6648 |  | 152.4
Mão de Obra |  | FONTE | UNID | COEFICIENTE | PREÇO UNITÁRIO | TOTAL | PREÇO UNITÁRIO | TOTAL
I06111S | Servente de obras | ORSE | h | 1.9997 | 8.9027 | 17.8055 | 12.72 | 25.44
|  |  |  | TOTAL Mão de Obra: |  | 17.8055 |  | 25.44
|  |  |  | VALOR: |  | 129.8035 |  | 185.46
|  |  |  | VALOR COM BDI: |  | 161.187 |  | 230.3
4.2.5.1. 90100 ESCAVAcAO MECANIZADA DE VALA COM PROF. ATE 1,5 M (MEDIA ENTRE MONTANTE E JUSANTE/UMA COMPOSIcAO POR TRECHO), COM RETROESCAVADEIRA ( 0,26 M3/88 HP), LARG. DE 0,8 M A 1,5 M, EM SOLO DE 1A CATEGORIA, EM LOCAIS COM ALTO NIVEL DEINTERFERENCIA. AF 01/2015 (M3)
Equipamento Custo Horário |  | FONTE | UNID | COEFICIENTE | PREÇO UNITÁRIO | TOTAL | PREÇO UNITÁRIO | TOTAL
5679 | RETROESCAVADEIRA SOBRE RODAS COM CARREGADEIRA, TRAÇÃO 4X4, POTÊNCIA LÍQ. 88 HP, CAÇAMBA CARREG. CAP. MÍN. 1 M3, CAÇAMBA RETRO CAP. 0,26 M3, PESO OPERACIONAL MÍN. 6.674 KG, PROFUNDIDADE ESCAVAÇÃO MÁX. 4,37 M - CHI DIURNO. AF_06/2014 | SINAPI | CHI | 0.0603 | 35.7999 | 2.1557 | 51.15 | 3.08
5678 | RETROESCAVADEIRA SOBRE RODAS COM CARREGADEIRA, TRAÇÃO 4X4, POTÊNCIA LÍQ. 88 HP, CAÇAMBA CARREG. CAP. MÍN. 1 M3, CAÇAMBA RETRO CAP. 0,26 M3, PESO OPERACIONAL MÍN. 6.674 KG, PROFUNDIDADE ESCAVAÇÃO MÁX. 4,37 M - CHP DIURNO. AF_06/2014 | SINAPI | CHP | 0.0499 | 86.4376 | 4.3114 | 123.5 | 6.16
|  |  |  | TOTAL Equipamento Custo Horário: |  | 6.4671 |  | 9.24
Mão de Obra com Encargos Complementares |  | FONTE | UNID | COEFICIENTE | PREÇO UNITÁRIO | TOTAL | PREÇO UNITÁRIO | TOTAL
88316 | SERVENTE COM ENCARGOS COMPLEMENTARES | SINAPI | H | 0.1103 | 12.8362 | 1.4138 | 18.34 | 2.02
|  |  |  | TOTAL Mão de Obra com Encargos Complementares: |  | 1.4138 |  | 2.02
|  |  |  | VALOR: |  | 7.8809 |  | 11.26
|  |  |  | VALOR COM BDI: |  | 9.7846 |  | 13.98
4.2.5.2. 95241 LASTRO DE CONCRETO MAGRO, APLICADO EM PISOS, LAJES SOBRE SOLO OU RADIERS,ESPESSURA DE 5 CM. AF_07/2016 (M2)
Mão de Obra com Encargos Complementares |  | FONTE | UNID | COEFICIENTE | PREÇO UNITÁRIO | TOTAL | PREÇO UNITÁRIO | TOTAL
88309 | PEDREIRO COM ENCARGOS COMPLEMENTARES | SINAPI | H | 0.2718 | 16.2097 | 4.4024 | 23.16 | 6.29
88316 | SERVENTE COM ENCARGOS COMPLEMENTARES | SINAPI | H | 0.0741 | 12.8362 | 0.94487 | 18.34 | 1.35
|  |  |  | TOTAL Mão de Obra com Encargos Complementares: |  | 5.3472 |  | 7.64
Serviço |  | FONTE | UNID | COEFICIENTE | PREÇO UNITÁRIO | TOTAL | PREÇO UNITÁRIO | TOTAL
94968 | CONCRETO MAGRO PARA LASTRO, TRAÇO 1:4,5:4,5 (EM MASSA SECA DE CIMENTO/ AREIA MÉDIA/ BRITA 1) - PREPARO MECÂNICO COM BETONEIRA 600 L. AF_05/2021 | SINAPI | M3 | 0.0565 | 247.9956 | 14.005 | 354.33 | 20.01
|  |  |  | TOTAL Serviço: |  | 14.005 |  | 20.01
|  |  |  | VALOR: |  | 19.3522 |  | 27.65
|  |  |  | VALOR COM BDI: |  | 24.0346 |  | 34.34
4.2.5.3. S07369 CONCRETO ARMADO FCK=30,0MPA, USINADO, BOMBEADO, ADENSADO E LANÇADO, PARAUSO GERAL, COM FORMAS PLANAS EM COMPENSADO RESINADO 12MM (m3)
Serviço |  | FONTE | UNID | COEFICIENTE | PREÇO UNITÁRIO | TOTAL | PREÇO UNITÁRIO | TOTAL
S00140 | Aço CA - 50 Ø 6,3 a 12,5mm, inclusive corte, dobragem, montagem e colocacao de ferragens nas formas, para superestruturas e fundações - R1 | ORSE | kg | 80.0042 | 9.9666 | 797.3681 | 14.24 | 1139.26
S03346 | Concreto simples usinado fck=30mpa, bombeado, lançado e adensado em superestrutura | ORSE | m3 | 1.0001 | 395.4015 | 395.4225 | 564.94 | 564.97
S00116 | Forma Plana para estruturas, em compensado resinado de 12mm, 05 usos, inclusive escoramento - Revisada 07..2015 | ORSE | m2 | 10.0005 | 55.999 | 560.018 | 80.01 | 800.14
|  |  |  | TOTAL Serviço: |  | 1752.8086 |  | 2504.37
|  |  |  | VALOR: |  | 1752.8086 |  | 2504.37
|  |  |  | VALOR COM BDI: |  | 2176.64 |  | 3109.93
4.2.5.4. 98556 IMPERMEABILIZAÇÃO DE SUPERFÍCIE COM ARGAMASSA POLIMÉRICA / MEMBRANA ACRÍLICA,4 DEMÃOS, REFORÇADA COM VÉU DE POLIÉSTER (MAV). AF_06/2018 (M2)
Material |  | FONTE | UNID | COEFICIENTE | PREÇO UNITÁRIO | TOTAL | PREÇO UNITÁRIO | TOTAL
00000135 | ARGAMASSA POLIMERICA IMPERMEABILIZANTE SEMIFLEXIVEL, BICOMPONENTE (MEMBRANA IMPERMEABILIZANTE ACRILICA) | SINAPI | KG | 4.2 | 2.9256 | 12.2832 | 4.18 | 17.55
00004030 | VEU DE POLIESTER PARA IMPERMEABILIZACAO | SINAPI | M2 | 1.351 | 7.4049 | 10.0016 | 10.58 | 14.29
|  |  |  | TOTAL Material: |  | 22.2848 |  | 31.84
Mão de Obra com Encargos Complementares |  | FONTE | UNID | COEFICIENTE | PREÇO UNITÁRIO | TOTAL | PREÇO UNITÁRIO | TOTAL
88243 | AJUDANTE ESPECIALIZADO COM ENCARGOS COMPLEMENTARES | SINAPI | H | 0.178 | 13.3961 | 2.3797 | 19.14 | 3.4
88270 | IMPERMEABILIZADOR COM ENCARGOS COMPLEMENTARES | SINAPI | H | 0.881 | 16.4756 | 14.5089 | 23.54 | 20.73
|  |  |  | TOTAL Mão de Obra com Encargos Complementares: |  | 16.8886 |  | 24.13
|  |  |  | VALOR: |  | 39.1734 |  | 55.97
|  |  |  | VALOR COM BDI: |  | 48.643 |  | 69.5
4.2.5.5. 88489 APLICAÇÃO MANUAL DE PINTURA COM TINTA LÁTEX ACRÍLICA EM PAREDES, DUAS DEMÃOS.AF_06/2014 (M2)
Material |  | FONTE | UNID | COEFICIENTE | PREÇO UNITÁRIO | TOTAL | PREÇO UNITÁRIO | TOTAL
00007356 | TINTA LATEX ACRILICA PREMIUM, COR BRANCO FOSCO | SINAPI | L | 0.2285 | 19.0863 | 4.3604 | 27.27 | 6.23
|  |  |  | TOTAL Material: |  | 4.3604 |  | 6.23
Mão de Obra com Encargos Complementares |  | FONTE | UNID | COEFICIENTE | PREÇO UNITÁRIO | TOTAL | PREÇO UNITÁRIO | TOTAL
88310 | PINTOR COM ENCARGOS COMPLEMENTARES | SINAPI | H | 0.1631 | 17.0776 | 2.7786 | 24.4 | 3.97
88316 | SERVENTE COM ENCARGOS COMPLEMENTARES | SINAPI | H | 0.0544 | 12.8362 | 0.6929 | 18.34 | 0.99
|  |  |  | TOTAL Mão de Obra com Encargos Complementares: |  | 3.4715 |  | 4.96
|  |  |  | VALOR: |  | 7.8319 |  | 11.19
|  |  |  | VALOR COM BDI: |  | 9.7286 |  | 13.9
4.2.5.6. 99837 GUARDA-CORPO DE AÇO GALVANIZADO DE 1,10M, MONTANTES TUBULARES DE 1.1/4 ESPAÇADOS DE 1,20M, TRAVESSA SUPERIOR DE 1.1/2, GRADIL FORMADO POR TUBOS HORIZONTAIS DE 1 E VERTICAIS DE 3/4 , FIXADO COM CHUMBADOR MECÂNICO.AF_04/2019_PS (M)
Material |  | FONTE | UNID | COEFICIENTE | PREÇO UNITÁRIO | TOTAL | PREÇO UNITÁRIO | TOTAL
00001332 | CHAPA DE ACO GROSSA, ASTM A36, E = 3/8 " (9,53 MM) 74,69 KG/M2 | SINAPI | KG | 0.896 | 8.6788 | 7.7759 | 12.4 | 11.11
00011002 | ELETRODO REVESTIDO AWS - E6013, DIAMETRO IGUAL A 2,50 MM | SINAPI | KG | 0.065 | 37.3677 | 2.4287 | 53.39 | 3.47
00011964 | PARAFUSO DE ACO TIPO CHUMBADOR PARABOLT, DIAMETRO 3/8", COMPRIMENTO 75 MM | SINAPI | UN | 3.333 | 1.8547 | 6.1801 | 2.65 | 8.83
00021009 | TUBO ACO GALVANIZADO COM COSTURA, CLASSE LEVE, DN 20 MM ( 3/4"), E = 2,25 MM, *1,3* KG/M (NBR 5580) | SINAPI | M | 6.25 | 16.3357 | 102.0944 | 23.34 | 145.87
00021010 | TUBO ACO GALVANIZADO COM COSTURA, CLASSE LEVE, DN 25 MM ( 1"), E = 2,65 MM, *2,11* KG/M (NBR 5580) | SINAPI | M | 2.023 | 21.9349 | 44.3737 | 31.34 | 63.4
00021011 | TUBO ACO GALVANIZADO COM COSTURA, CLASSE LEVE, DN 32 MM ( 1 1/4"), E = 2,65 MM, *2,71* KG/M (NBR 5580) | SINAPI | M | 0.926 | 31.9714 | 29.5988 | 45.68 | 42.29
00021012 | TUBO ACO GALVANIZADO COM COSTURA, CLASSE LEVE, DN 40 MM ( 1 1/2"), E = 3,00 MM, *3,48* KG/M (NBR 5580) | SINAPI | M | 1.029 | 35.324 | 36.3458 | 50.47 | 51.93
|  |  |  | TOTAL Material: |  | 228.7973 |  | 326.9
Mão de Obra com Encargos Complementares |  | FONTE | UNID | COEFICIENTE | PREÇO UNITÁRIO | TOTAL | PREÇO UNITÁRIO | TOTAL
88251 | AUXILIAR DE SERRALHEIRO COM ENCARGOS COMPLEMENTARES | SINAPI | H | 4.526 | 13.1861 | 59.6735 | 18.84 | 85.26
88315 | SERRALHEIRO COM ENCARGOS COMPLEMENTARES | SINAPI | H | 5.51 | 17.3295 | 95.4804 | 24.76 | 136.42
|  |  |  | TOTAL Mão de Obra com Encargos Complementares: |  | 155.1538 |  | 221.68
|  |  |  | VALOR: |  | 383.9511 |  | 548.58
|  |  |  | VALOR COM BDI: |  | 476.7929 |  | 681.23
4.2.5.7. S09713 Escada marinheiro com guarda corpo, L=45cm, executada em barras chata galvanizada 1 1/4" x 5/16", e guarda corpo d=65cm em barra chata galv.d=1"x1/8", sendo degraus em barra red. d=5/8",espaçados de 30cm, inclusive lixamento e pintura, fornec e inst (m)
Encargos Complementares |  | FONTE | UNID | COEFICIENTE | PREÇO UNITÁRIO | TOTAL | PREÇO UNITÁRIO | TOTAL
S10550 | Encargos Complementares - Pedreiro | ORSE | h | 2 | 2.5966 | 5.1933 | 3.71 | 7.42
S10549 | Encargos Complementares - Servente | ORSE | h | 2 | 2.6666 | 5.3332 | 3.81 | 7.62
|  |  |  | TOTAL Encargos Complementares: |  | 10.5265 |  | 15.04
Material |  | FONTE | UNID | COEFICIENTE | PREÇO UNITÁRIO | TOTAL | PREÇO UNITÁRIO | TOTAL
I06561 | Chumbador parabolt 1/2" x 5 1/2" | ORSE | un | 4 | 2.5196 | 10.0786 | 3.6 | 14.4
I10084 | Escada marinheiro com guarda-corpo, L=45cm, executada em barras chata galvanizada 1 1/4" x 5/16", e guarda corpo d=65cm em barra chata galv.d=1"x1/8", sendo degraus em barra red. d=5/8", espaçados de 30cm, inclusive lixamento e pintura, conf.projeto | ORSE | m | 1 | 1388.7766 | 1388.7696 | 1984.25 | 1984.24
|  |  |  | TOTAL Material: |  | 1398.8481 |  | 1998.64
Mão de Obra |  | FONTE | UNID | COEFICIENTE | PREÇO UNITÁRIO | TOTAL | PREÇO UNITÁRIO | TOTAL
I04750S | Pedreiro (horista) | ORSE | h | 2 | 12.7102 | 25.4204 | 18.16 | 36.32
I06111S | Servente de obras | ORSE | h | 2 | 8.9027 | 17.8055 | 12.72 | 25.44
|  |  |  | TOTAL Mão de Obra: |  | 43.2258 |  | 61.76
Serviço |  | FONTE | UNID | COEFICIENTE | PREÇO UNITÁRIO | TOTAL | PREÇO UNITÁRIO | TOTAL
S01903 | Argamassa cimento e areia traço t-1 (1:3) - 1 saco cimento 50kg / 3 padiolas areia dim. 0.35 x 0.45 x 0.23 m - Confecção mecânica e transporte | ORSE | m3 | 0.007 | 375.0274 | 2.6246 | 535.83 | 3.75
|  |  |  | TOTAL Serviço: |  | 2.6246 |  | 3.75
|  |  |  | VALOR: |  | 1455.2251 |  | 2079.19
|  |  |  | VALOR COM BDI: |  | 1807.0998 |  | 2581.94
4.2.5.8. 101197 CERCA COM MOUROES DE CONCRETO, SECAO "T" PONTA INCLINADA, 10X10CM,ESPACAMENTO DE 3M, CRAVADOS 0,5M, COM 11 FIOS DE ARAME FARPADO Nº 16 (M)
Material |  | FONTE | UNID | COEFICIENTE | PREÇO UNITÁRIO | TOTAL | PREÇO UNITÁRIO | TOTAL
00000339 | ARAME FARPADO GALVANIZADO, 14 BWG (2,11 MM), CLASSE 250 | SINAPI | M | 11 | 1.2528 | 13.781 | 1.79 | 19.69
00043130 | ARAME GALVANIZADO 12 BWG, D = 2,76 MM (0,048 KG/M) OU 14 BWG, D = 2,11 MM (0,026 KG/M) | SINAPI | KG | 0.079 | 20.5071 | 1.6168 | 29.3 | 2.31
00004114 | MOURAO CONCRETO CURVO, SECAO "T", H = 2,80 M + CURVA COM 0,45 M, COM FUROS PARA FIOS | SINAPI | UN | 0.4 | 55.6141 | 22.2428 | 79.46 | 31.78
|  |  |  | TOTAL Material: |  | 37.6406 |  | 53.78
Mão de Obra com Encargos Complementares |  | FONTE | UNID | COEFICIENTE | PREÇO UNITÁRIO | TOTAL | PREÇO UNITÁRIO | TOTAL
88309 | PEDREIRO COM ENCARGOS COMPLEMENTARES | SINAPI | H | 0.8519 | 16.2097 | 13.809 | 23.16 | 19.73
88316 | SERVENTE COM ENCARGOS COMPLEMENTARES | SINAPI | H | 0.8519 | 12.8362 | 10.9324 | 18.34 | 15.62
|  |  |  | TOTAL Mão de Obra com Encargos Complementares: |  | 24.7415 |  | 35.35
Serviço |  | FONTE | UNID | COEFICIENTE | PREÇO UNITÁRIO | TOTAL | PREÇO UNITÁRIO | TOTAL
94962 | CONCRETO MAGRO PARA LASTRO, TRAÇO 1:4,5:4,5 (EM MASSA SECA DE CIMENTO/ AREIA MÉDIA/ BRITA 1) - PREPARO MECÂNICO COM BETONEIRA 400 L. AF_05/2021 | SINAPI | M3 | 0.09 | 249.3254 | 22.4388 | 356.23 | 32.06
|  |  |  | TOTAL Serviço: |  | 22.4388 |  | 32.06
|  |  |  | VALOR: |  | 84.8209 |  | 121.19
|  |  |  | VALOR COM BDI: |  | 105.328 |  | 150.49
4.2.5.9. S11532 PORTAO EM TELA ARAME GALVANIZADO N.12 MALHA 2" E MOLDURA EM TUBOS DE ACO COMDUAS FOLHAS DE ABRIR, INCLUSO FERRAGENS (m2)
Encargos Complementares |  | FONTE | UNID | COEFICIENTE | PREÇO UNITÁRIO | TOTAL | PREÇO UNITÁRIO | TOTAL
S10594 | Encargos Complementares - Serralheiro ou Operador de Equipamento Leve | ORSE | h | 3.4998 | 2.5406 | 8.8887 | 3.63 | 12.7
S10549 | Encargos Complementares - Servente | ORSE | h | 4.9997 | 2.6666 | 13.3331 | 3.81 | 19.05
S10603 | Encargos Complementares - Soldador | ORSE | h | 2.4999 | 3.0446 | 7.6079 | 4.35 | 10.87
|  |  |  | TOTAL Encargos Complementares: |  | 29.8297 |  | 42.62
Material |  | FONTE | UNID | COEFICIENTE | PREÇO UNITÁRIO | TOTAL | PREÇO UNITÁRIO | TOTAL
I00258 | Barra chata de ferro 2" x 1/4" (2,53 kg/m) | ORSE | m | 2.9998 | 18.4564 | 55.3691 | 26.37 | 79.11
I10997S | Eletrodo revestido aws - e7018, diametro igual a 4,00 mm | ORSE | kg | 3.3698 | 28.6819 | 96.6492 | 40.98 | 138.09
I11948S | Parafuso zincado, sextavado, com rosca soberba, diametro 5/16", comprimento 40 mm | ORSE | un | 9 | 0.53892 | 4.8503 | 0.77 | 6.93
I04370 | Perfil Aço, Cantoneira abas iguais - 2 1/2" x 3/16" (4,57 kg/m) | ORSE | kg | 13.7102 | 7.3629 | 100.9466 | 10.52 | 144.23
I10932S | Tela de arame galvanizada quadrangular / losangular, fio 4,19 mm (8 bwg), malha 5 x 5 cm, h = 2 m | ORSE | m2 | 1.0999 | 76.2961 | 83.918 | 109.01 | 119.9
|  |  |  | TOTAL Material: |  | 341.7332 |  | 488.26
Mão de Obra |  | FONTE | UNID | COEFICIENTE | PREÇO UNITÁRIO | TOTAL | PREÇO UNITÁRIO | TOTAL
I06110S | Serralheiro (horista) | ORSE | h | 3.4998 | 12.7102 | 44.4856 | 18.16 | 63.56
I06111S | Servente de obras | ORSE | h | 4.9997 | 8.9027 | 44.5136 | 12.72 | 63.6
I06160S | Soldador (horista) | ORSE | h | 2.4999 | 12.7102 | 31.7755 | 18.16 | 45.4
|  |  |  | TOTAL Mão de Obra: |  | 120.7747 |  | 172.56
|  |  |  | VALOR: |  | 492.3377 |  | 703.44
|  |  |  | VALOR COM BDI: |  | 611.3836 |  | 873.53
4.2.5.10. S02656 Lastro de brita 1 (m3)
Encargos Complementares |  | FONTE | UNID | COEFICIENTE | PREÇO UNITÁRIO | TOTAL | PREÇO UNITÁRIO | TOTAL
S10549 | Encargos Complementares - Servente | ORSE | h | 1.9997 | 2.6666 | 5.3332 | 3.81 | 7.62
|  |  |  | TOTAL Encargos Complementares: |  | 5.3332 |  | 7.62
Material |  | FONTE | UNID | COEFICIENTE | PREÇO UNITÁRIO | TOTAL | PREÇO UNITÁRIO | TOTAL
I04721S | Pedra britada n. 1 (9,5 a 19 mm) posto pedreira/fornecedor,sem frete | ORSE | m3 | 1.1998 | 88.9013 | 106.6648 | 127.02 | 152.4
|  |  |  | TOTAL Material: |  | 106.6648 |  | 152.4
Mão de Obra |  | FONTE | UNID | COEFICIENTE | PREÇO UNITÁRIO | TOTAL | PREÇO UNITÁRIO | TOTAL
I06111S | Servente de obras | ORSE | h | 1.9997 | 8.9027 | 17.8055 | 12.72 | 25.44
|  |  |  | TOTAL Mão de Obra: |  | 17.8055 |  | 25.44
|  |  |  | VALOR: |  | 129.8035 |  | 185.46
|  |  |  | VALOR COM BDI: |  | 161.187 |  | 230.3
4.2.6.1. I07325 As built. Observação: Contemplar todos os desenhos que sofreram alterações durante a obra. (m²)
Serviço |  | FONTE | UNID | COEFICIENTE | PREÇO UNITÁRIO | TOTAL | PREÇO UNITÁRIO | TOTAL
I07325 | As built. Observação: Contemplar todos os desenhos que sofreram alterações durante a obra. | ORSE | m² | 1 | 0.62991 | 0.62991 | 0.9 | 0.9
|  |  |  | TOTAL Serviço: |  | 0.62991 |  | 0.9
|  |  |  | VALOR: |  | 0.62991 |  | 0.9
|  |  |  | VALOR COM BDI: |  | 0.7279 |  | 1.04
5.1.1. COMP ALIN ELET.006 INSTALAÇÃO DE MATERIAIS PARA ESTRUTURA CE 2 (PADRÃO ELETROBRÁS) (UN)
Equipamento Custo Horário |  | FONTE | UNID | COEFICIENTE | PREÇO UNITÁRIO | TOTAL | PREÇO UNITÁRIO | TOTAL
5928 | GUINDAUTO HIDRÁULICO, CAPACIDADE MÁXIMA DE CARGA 6200 KG, MOMENTO MÁXIMO DE CARGA 11,7 TM, ALCANCE MÁXIMO HORIZONTAL 9,70 M, INCLUSIVE CAMINHÃO TOCO PBT 16.000 KG, POTÊNCIA DE 189 CV - CHP DIURNO. AF_06/2014 | SINAPI | CHP | 1 | 173.3232 | 173.3232 | 247.64 | 247.64
|  |  |  | TOTAL Equipamento Custo Horário: |  | 173.3232 |  | 247.64
Mão de Obra |  | FONTE | UNID | COEFICIENTE | PREÇO UNITÁRIO | TOTAL | PREÇO UNITÁRIO | TOTAL
00000247 | AJUDANTE DE ELETRICISTA (HORISTA) | SINAPI | H | 1 | 9.3367 | 9.3367 | 13.34 | 13.34
00002436 | ELETRICISTA (HORISTA) | SINAPI | H | 2.5 | 15.4118 | 38.5295 | 22.02 | 55.05
00004096 | MOTORISTA OPERADOR DE CAMINHAO COM MUNCK (HORISTA) | SINAPI | H | 1 | 13.732 | 13.732 | 19.62 | 19.62
|  |  |  | TOTAL Mão de Obra: |  | 61.5982 |  | 88.01
|  |  |  | VALOR: |  | 234.9214 |  | 335.65
|  |  |  | VALOR COM BDI: |  | 291.7253 |  | 416.81
5.1.2. COMP ALIN ELET.008 INSTALAÇÃO DE MATERIAIS PARA ESTRUTURA CE 4 (PADRÃO ELETROBRÁS) (UN)
Equipamento Custo Horário |  | FONTE | UNID | COEFICIENTE | PREÇO UNITÁRIO | TOTAL | PREÇO UNITÁRIO | TOTAL
5928 | GUINDAUTO HIDRÁULICO, CAPACIDADE MÁXIMA DE CARGA 6200 KG, MOMENTO MÁXIMO DE CARGA 11,7 TM, ALCANCE MÁXIMO HORIZONTAL 9,70 M, INCLUSIVE CAMINHÃO TOCO PBT 16.000 KG, POTÊNCIA DE 189 CV - CHP DIURNO. AF_06/2014 | SINAPI | CHP | 2 | 173.3232 | 346.6465 | 247.64 | 495.28
|  |  |  | TOTAL Equipamento Custo Horário: |  | 346.6465 |  | 495.28
Mão de Obra |  | FONTE | UNID | COEFICIENTE | PREÇO UNITÁRIO | TOTAL | PREÇO UNITÁRIO | TOTAL
00000247 | AJUDANTE DE ELETRICISTA (HORISTA) | SINAPI | H | 2 | 9.3367 | 18.6733 | 13.34 | 26.68
00002436 | ELETRICISTA (HORISTA) | SINAPI | H | 3 | 15.4118 | 46.2354 | 22.02 | 66.06
00004096 | MOTORISTA OPERADOR DE CAMINHAO COM MUNCK (HORISTA) | SINAPI | H | 2 | 13.732 | 27.4641 | 19.62 | 39.24
|  |  |  | TOTAL Mão de Obra: |  | 92.3728 |  | 131.98
|  |  |  | VALOR: |  | 439.0193 |  | 627.26
|  |  |  | VALOR COM BDI: |  | 545.1731 |  | 778.93
5.1.3. COMP ALIN ELET.017 INSTALAÇÃO DE MATERIAL PARA ATERRAMENTO DE ESTRUTURA DE CONCRETO (UN)
Mão de Obra |  | FONTE | UNID | COEFICIENTE | PREÇO UNITÁRIO | TOTAL | PREÇO UNITÁRIO | TOTAL
00000247 | AJUDANTE DE ELETRICISTA (HORISTA) | SINAPI | H | 2 | 9.3367 | 18.6733 | 13.34 | 26.68
|  |  |  | TOTAL Mão de Obra: |  | 18.6733 |  | 26.68
|  |  |  | VALOR: |  | 18.6733 |  | 26.68
|  |  |  | VALOR COM BDI: |  | 23.1877 |  | 33.13
5.1.4. COMP ALIN ELET.016 FORNECIMENTO DE MATERIAL PARA ATERRAMENTO DE ESTRUTURA DE CONCRETO (UN)
Material |  | FONTE | UNID | COEFICIENTE | PREÇO UNITÁRIO | TOTAL | PREÇO UNITÁRIO | TOTAL
00000868 | CABO DE COBRE NU 25 MM2 MEIO-DURO | SINAPI | M | 11 | 17.6375 | 194.0123 | 25.2 | 277.2
00000425 | GRAMPO METALICO TIPO OLHAL PARA HASTE DE ATERRAMENTO DE 5/8'', CONDUTOR DE *10* A 50 MM2 | SINAPI | UN | 1 | 3.7725 | 3.7725 | 5.39 | 5.39
00003379 | HASTE DE ATERRAMENTO EM ACO COM 3,00 M DE COMPRIMENTO E DN = 5/8", REVESTIDA COM BAIXA CAMADA DE COBRE, SEM CONECTOR | SINAPI | UN | 1 | 39.7823 | 39.7823 | 56.84 | 56.84
|  |  |  | TOTAL Material: |  | 237.5671 |  | 339.43
|  |  |  | VALOR: |  | 237.5671 |  | 339.43
|  |  |  | VALOR COM BDI: |  | 273.8639 |  | 391.29
5.1.5. COMP ALIN ELET.004 FORNECIMENTO DE MATERIAIS PARA ESTRUTURA CE 4 (PADRÃO ELETROBRÁS) (UN)
Material |  | FONTE | UNID | COEFICIENTE | PREÇO UNITÁRIO | TOTAL | PREÇO UNITÁRIO | TOTAL
I00155 | Alça preformada p/ estai 9,5 mm mr | ORSE | un | 2 | 9.7986 | 19.5972 | 14 | 28
00000379 | ARRUELA QUADRADA EM ACO GALVANIZADO, DIMENSAO = 38 MM, ESPESSURA = 3MM, DIAMETRO DO FURO= 18 MM | SINAPI | UN | 3 | 1.0988 | 3.2965 | 1.57 | 4.71
I04634 | Braço tipo C 15 kv | ORSE | un | 1 | 138.5802 | 138.5802 | 198 | 198
00000868 | CABO DE COBRE NU 25 MM2 MEIO-DURO | SINAPI | M | 11 | 17.6375 | 194.0123 | 25.2 | 277.2
I10630 | Grampo de ancoragem em alumínio fundido e cunha em poliamida e estribo ou alça em aço inoxidável para cabo protegido de 50mm² - classe de tensão 15KV | ORSE | un | 6 | 30.8656 | 185.1935 | 44.1 | 264.6
I02524 | Isolador de disco polimérico 15 kv | ORSE | un | 6 | 80.6635 | 483.9808 | 115.25 | 691.5
I09351 | Isolador pino polimerico susp. 15 kv | ORSE | un | 3 | 19.1073 | 57.3218 | 27.3 | 81.9
I01583 | Manilha 90 gr | ORSE | un | 6 | 9.2737 | 55.642 | 13.25 | 79.5
00000430 | PARAFUSO M16 EM ACO GALVANIZADO, COMPRIMENTO = 125 MM, DIAMETRO = 16 MM, ROSCA MAQUINA, CABECA QUADRADA | SINAPI | UN | 3 | 8.2938 | 24.8814 | 11.85 | 35.55
00000431 | PARAFUSO M16 EM ACO GALVANIZADO, COMPRIMENTO = 200 MM, DIAMETRO = 16 MM, ROSCA MAQUINA, CABECA QUADRADA | SINAPI | UN | 1 | 11.0234 | 11.0234 | 15.75 | 15.75
00000432 | PARAFUSO M16 EM ACO GALVANIZADO, COMPRIMENTO = 250 MM, DIAMETRO = 16 MM, ROSCA MAQUINA, CABECA QUADRADA | SINAPI | UN | 2 | 12.1643 | 24.3285 | 17.38 | 34.76
I01751 | Pino de topo p/ isolador 15kv 389mm | ORSE | un | 3 | 11.1984 | 33.5952 | 16 | 48
00000421 | PORCA OLHAL M 16, EM ACO GALVANIZADO, DIAMETRO = 16 MM | SINAPI | UN | 7 | 16.1467 | 113.0269 | 23.07 | 161.49
I03232 | Poste concreto duplo T (DT) 11/ 400 | ORSE | Un | 1 | 879.4313 | 879.4313 | 1256.51 | 1256.51
00007581 | SAPATILHA EM ACO GALVANIZADO PARA CABOS COM DIAMETRO NOMINAL ATE 5/8" | SINAPI | UN | 1 | 3.7655 | 3.7655 | 5.38 | 5.38
|  |  |  | TOTAL Material: |  | 2227.6767 |  | 3182.85
|  |  |  | VALOR: |  | 2227.6767 |  | 3182.85
|  |  |  | VALOR COM BDI: |  | 2568.0661 |  | 3669.19
5.1.6. COMP ALIN ELET.002 FORNECIMENTO DE MATERIAIS PARA ESTRUTURA CE 2 (PADRÃO ELETROBRÁS) (UND)
Material |  | FONTE | UNID | COEFICIENTE | PREÇO UNITÁRIO | TOTAL | PREÇO UNITÁRIO | TOTAL
I00155 | Alça preformada p/ estai 9,5 mm mr | ORSE | un | 2 | 9.7986 | 19.5972 | 14 | 28
00000379 | ARRUELA QUADRADA EM ACO GALVANIZADO, DIMENSAO = 38 MM, ESPESSURA = 3MM, DIAMETRO DO FURO= 18 MM | SINAPI | UN | 3 | 1.0988 | 3.2965 | 1.57 | 4.71
I04634 | Braço tipo C 15 kv | ORSE | un | 1 | 138.5802 | 138.5802 | 198 | 198
I09351 | Isolador pino polimerico susp. 15 kv | ORSE | un | 3 | 19.1073 | 57.3218 | 27.3 | 81.9
00000431 | PARAFUSO M16 EM ACO GALVANIZADO, COMPRIMENTO = 200 MM, DIAMETRO = 16 MM, ROSCA MAQUINA, CABECA QUADRADA | SINAPI | UN | 1 | 11.0234 | 11.0234 | 15.75 | 15.75
00000432 | PARAFUSO M16 EM ACO GALVANIZADO, COMPRIMENTO = 250 MM, DIAMETRO = 16 MM, ROSCA MAQUINA, CABECA QUADRADA | SINAPI | UN | 2 | 12.1643 | 24.3285 | 17.38 | 34.76
I01751 | PINO DE TOPO P/ ISOLADOR 15kV 389mm | ORSE | un | 3 | 29.0528 | 87.1585 | 41.51 | 124.53
00000421 | PORCA OLHAL M 16, EM ACO GALVANIZADO, DIAMETRO = 16 MM | SINAPI | UN | 1 | 16.1467 | 16.1467 | 23.07 | 23.07
I03232 | Poste concreto duplo T (DT) 11/ 400 | ORSE | Un | 1 | 879.4313 | 879.4313 | 1256.51 | 1256.51
00007581 | SAPATILHA EM ACO GALVANIZADO PARA CABOS COM DIAMETRO NOMINAL ATE 5/8" | SINAPI | UN | 2 | 3.7655 | 7.5309 | 5.38 | 10.76
|  |  |  | TOTAL Material: |  | 1244.4152 |  | 1777.99
|  |  |  | VALOR: |  | 1244.4152 |  | 1777.99
|  |  |  | VALOR COM BDI: |  | 1434.564 |  | 2049.67
5.1.7. COMP ALIN ELET.009 INSTALAÇÃO DE CABO DE ALUMÍNIO PROTEGIDO 50 mm² 15 Kv (M)
Mão de Obra |  | FONTE | UNID | COEFICIENTE | PREÇO UNITÁRIO | TOTAL | PREÇO UNITÁRIO | TOTAL
00000247 | AJUDANTE DE ELETRICISTA (HORISTA) | SINAPI | H | 0.5 | 9.3367 | 4.6683 | 13.34 | 6.67
00002436 | ELETRICISTA (HORISTA) | SINAPI | H | 0.2 | 15.4118 | 3.0796 | 22.02 | 4.4
|  |  |  | TOTAL Mão de Obra: |  | 7.7479 |  | 11.07
|  |  |  | VALOR: |  | 7.7479 |  | 11.07
|  |  |  | VALOR COM BDI: |  | 9.6236 |  | 13.75
5.1.8. COMP ALIN ELET.010 INSTALAÇÃO DE CABO DE AÇO 9,5 mm² (KG)
Mão de Obra |  | FONTE | UNID | COEFICIENTE | PREÇO UNITÁRIO | TOTAL | PREÇO UNITÁRIO | TOTAL
00000247 | AJUDANTE DE ELETRICISTA (HORISTA) | SINAPI | H | 0.29985 | 9.3367 | 2.7996 | 13.34 | 4
|  |  |  | TOTAL Mão de Obra: |  | 2.7996 |  | 4
|  |  |  | VALOR: |  | 2.7996 |  | 4
|  |  |  | VALOR COM BDI: |  | 3.4785 |  | 4.97
5.1.9. I04624 CABO PROTEGIDO ANTI-TRACKING 15kv 35mm² (m)
Material |  | FONTE | UNID | COEFICIENTE | PREÇO UNITÁRIO | TOTAL | PREÇO UNITÁRIO | TOTAL
I04624 | Cabo de aluminio 0,6/1kv multiplexados 2x1x35 +35mm² | ORSE | m | 1 | 12.4722 | 12.4722 | 17.82 | 17.82
|  |  |  | TOTAL Material: |  | 12.4722 |  | 17.82
|  |  |  | VALOR: |  | 12.4722 |  | 17.82
|  |  |  | VALOR COM BDI: |  | 14.3759 |  | 20.54
5.1.10. I00392 CABO DE AÇO 9,5 mm (kg)
Material |  | FONTE | UNID | COEFICIENTE | PREÇO UNITÁRIO | TOTAL | PREÇO UNITÁRIO | TOTAL
I00392 | Cabo de aço 9,5 mm AWG | ORSE | kg | 1 | 8.2028 | 8.2028 | 11.72 | 11.72
|  |  |  | TOTAL Material: |  | 8.2028 |  | 11.72
|  |  |  | VALOR: |  | 8.2028 |  | 11.72
|  |  |  | VALOR COM BDI: |  | 9.4556 |  | 13.51
5.1.11. COMP ALIN ELET.012 FORNECIMENTO DE ESPAÇADOR LOSANGULAR 15 Kv, COM ANEIS E ALÇA (un)
Material |  | FONTE | UNID | COEFICIENTE | PREÇO UNITÁRIO | TOTAL | PREÇO UNITÁRIO | TOTAL
I04655 | Espaçador losangular 15kv | ORSE | un | 1 | 21.6969 | 21.6969 | 31 | 31
|  |  |  | TOTAL Material: |  | 21.6969 |  | 31
|  |  |  | VALOR: |  | 21.6969 |  | 31
|  |  |  | VALOR COM BDI: |  | 25.0144 |  | 35.74
5.1.12. 00034519 CRUZETA TIPO "T" DE 1900mm/200daN (UN)
Material |  | FONTE | UNID | COEFICIENTE | PREÇO UNITÁRIO | TOTAL | PREÇO UNITÁRIO | TOTAL
00034519 | CRUZETA DE CONCRETO LEVE, COMP. 2000 MM SECAO, 90 X 90 MM | SINAPI | UN | 1 | 55.999 | 55.999 | 80.01 | 80.01
|  |  |  | TOTAL Material: |  | 55.999 |  | 80.01
|  |  |  | VALOR: |  | 55.999 |  | 80.01
|  |  |  | VALOR COM BDI: |  | 64.5588 |  | 92.24
5.1.13. 00000868 CABO DE COBRE, TEMPERA MEIO DURA, SEÇÃO 25mm² (M)
Material |  | FONTE | UNID | COEFICIENTE | PREÇO UNITÁRIO | TOTAL | PREÇO UNITÁRIO | TOTAL
00000868 | CABO DE COBRE NU 25 MM2 MEIO-DURO | SINAPI | M | 1 | 17.6375 | 17.6375 | 25.2 | 25.2
|  |  |  | TOTAL Material: |  | 17.6375 |  | 25.2
|  |  |  | VALOR: |  | 17.6375 |  | 25.2
|  |  |  | VALOR COM BDI: |  | 20.3321 |  | 29.05
5.2.1. COMP ALIN ELET.028 INSTALAÇÃO DE TRANSFORMADOR TRIFASICO 60HZ CLASSE 15KV IMERSO EM ÓLEOMINERAL E ACESSÓRIOS (un)
Equipamento Custo Horário |  | FONTE | UNID | COEFICIENTE | PREÇO UNITÁRIO | TOTAL | PREÇO UNITÁRIO | TOTAL
5928 | GUINDAUTO HIDRÁULICO, CAPACIDADE MÁXIMA DE CARGA 6200 KG, MOMENTO MÁXIMO DE CARGA 11,7 TM, ALCANCE MÁXIMO HORIZONTAL 9,70 M, INCLUSIVE CAMINHÃO TOCO PBT 16.000 KG, POTÊNCIA DE 189 CV - CHP DIURNO. AF_06/2014 | SINAPI | CHP | 4 | 173.3232 | 693.2929 | 247.64 | 990.56
|  |  |  | TOTAL Equipamento Custo Horário: |  | 693.2929 |  | 990.56
Mão de Obra |  | FONTE | UNID | COEFICIENTE | PREÇO UNITÁRIO | TOTAL | PREÇO UNITÁRIO | TOTAL
00000247 | AJUDANTE DE ELETRICISTA (HORISTA) | SINAPI | H | 6 | 9.3367 | 56.02 | 13.34 | 80.04
00002436 | ELETRICISTA (HORISTA) | SINAPI | H | 10 | 15.4118 | 154.118 | 22.02 | 220.2
00004096 | MOTORISTA OPERADOR DE CAMINHAO COM MUNCK (HORISTA) | SINAPI | H | 4 | 13.732 | 54.9282 | 19.62 | 78.48
|  |  |  | TOTAL Mão de Obra: |  | 265.0661 |  | 378.72
|  |  |  | VALOR: |  | 958.3591 |  | 1369.28
|  |  |  | VALOR COM BDI: |  | 1190.089 |  | 1700.37
5.2.2. 00034519 CRUZETA DE CONCRETO TIPO T 1900 mm (UN)
Material |  | FONTE | UNID | COEFICIENTE | PREÇO UNITÁRIO | TOTAL | PREÇO UNITÁRIO | TOTAL
00034519 | CRUZETA DE CONCRETO LEVE, COMP. 2000 MM SECAO, 90 X 90 MM | SINAPI | UN | 1 | 55.999 | 55.999 | 80.01 | 80.01
|  |  |  | TOTAL Material: |  | 55.999 |  | 80.01
|  |  |  | VALOR: |  | 55.999 |  | 80.01
|  |  |  | VALOR COM BDI: |  | 64.5588 |  | 92.24
5.2.3. I02267 Transformador trifásico c/ deriv 45 kva, at 13800v, bt 380/220v (un)
Material |  | FONTE | UNID | COEFICIENTE | PREÇO UNITÁRIO | TOTAL | PREÇO UNITÁRIO | TOTAL
I02267 | Transformador trifásico c/ deriv 45 kva, at 13800v, bt 220/127v Padrão Energisa | ORSE | un | 1 | 13349.8926 | 13349.8926 | 19074 | 19074
|  |  |  | TOTAL Material: |  | 13349.8926 |  | 19074
|  |  |  | VALOR: |  | 13349.8926 |  | 19074
|  |  |  | VALOR COM BDI: |  | 15389.7581 |  | 21988.51
5.2.4. 00011837 GRAMPO LINHA VIVA, DE ALUMINIO CABO PRINCIPAL ( 10 - 120MM2) DERIVACAO (10 - 70MM2) (UN)
Material |  | FONTE | UNID | COEFICIENTE | PREÇO UNITÁRIO | TOTAL | PREÇO UNITÁRIO | TOTAL
00011837 | GRAMPO LINHA VIVA DE LATAO ESTANHADO, DIAMETRO DO CONDUTOR PRINCIPAL DE 10 A 120 MM2, DIAMETRO DA DERIVACAO DE 10 A 70 MM2 | SINAPI | UN | 1 | 40.5592 | 40.5592 | 57.95 | 57.95
|  |  |  | TOTAL Material: |  | 40.5592 |  | 57.95
|  |  |  | VALOR: |  | 40.5592 |  | 57.95
|  |  |  | VALOR COM BDI: |  | 46.7533 |  | 66.8
5.2.5. I02524 Isolador de disco polimérico 15 kv (un)
Material |  | FONTE | UNID | COEFICIENTE | PREÇO UNITÁRIO | TOTAL | PREÇO UNITÁRIO | TOTAL
I02524 | Isolador de disco polimérico 15 kv | ORSE | un | 1 | 80.6635 | 80.6635 | 115.25 | 115.25
|  |  |  | TOTAL Material: |  | 80.6635 |  | 115.25
|  |  |  | VALOR: |  | 80.6635 |  | 115.25
|  |  |  | VALOR COM BDI: |  | 92.9887 |  | 132.86
5.2.6. 00004276 PARA-RAIOS DE DISTRIBUICAO TIPO VALVULA DE OXIDO DE ZINCO, TENSAO NOMINAL 15KV (UN)
Material |  | FONTE | UNID | COEFICIENTE | PREÇO UNITÁRIO | TOTAL | PREÇO UNITÁRIO | TOTAL
00004276 | PARA-RAIOS DE DISTRIBUICAO, TENSAO NOMINAL 15 KV, CORRENTE NOMINAL DE DESCARGA 5 KA | SINAPI | UN | 1 | 134.7377 | 134.7377 | 192.51 | 192.51
|  |  |  | TOTAL Material: |  | 134.7377 |  | 192.51
|  |  |  | VALOR: |  | 134.7377 |  | 192.51
|  |  |  | VALOR COM BDI: |  | 155.3288 |  | 221.93
5.2.7. I00587 CHAVE FUSIVEL DE DISTRIBUICAO 15,0KV/100A (un)
Material |  | FONTE | UNID | COEFICIENTE | PREÇO UNITÁRIO | TOTAL | PREÇO UNITÁRIO | TOTAL
I00587 | Chave fusível 15kv 100a - 10000a base c | ORSE | un | 1 | 331.6826 | 331.6826 | 473.9 | 473.9
|  |  |  | TOTAL Material: |  | 331.6826 |  | 473.9
|  |  |  | VALOR: |  | 331.6826 |  | 473.9
|  |  |  | VALOR COM BDI: |  | 382.3624 |  | 546.31
5.2.8. 00000432 PARAFUSO M16 (ROSCA MAQUINA D=16MM) X 250MM CAB QUADRADA - ZINCAGEM A FOGO (UN)
Material |  | FONTE | UNID | COEFICIENTE | PREÇO UNITÁRIO | TOTAL | PREÇO UNITÁRIO | TOTAL
00000432 | PARAFUSO M16 EM ACO GALVANIZADO, COMPRIMENTO = 250 MM, DIAMETRO = 16 MM, ROSCA MAQUINA, CABECA QUADRADA | SINAPI | UN | 1 | 12.1643 | 12.1643 | 17.38 | 17.38
|  |  |  | TOTAL Material: |  | 12.1643 |  | 17.38
|  |  |  | VALOR: |  | 12.1643 |  | 17.38
|  |  |  | VALOR COM BDI: |  | 14.026 |  | 20.04
5.2.9. 00000439 PARAFUSO M16 (ROSCA MAQUINA D=16MM) X 300MM CAB QUADRADA - ZINCAGEM A FOGO (UN)
Material |  | FONTE | UNID | COEFICIENTE | PREÇO UNITÁRIO | TOTAL | PREÇO UNITÁRIO | TOTAL
00000439 | PARAFUSO M16 EM ACO GALVANIZADO, COMPRIMENTO = 300 MM, DIAMETRO = 16 MM, ROSCA MAQUINA, CABECA QUADRADA | SINAPI | UN | 1 | 13.977 | 13.977 | 19.97 | 19.97
|  |  |  | TOTAL Material: |  | 13.977 |  | 19.97
|  |  |  | VALOR: |  | 13.977 |  | 19.97
|  |  |  | VALOR COM BDI: |  | 16.1117 |  | 23.02
5.2.10. 00011790 PARAFUSO M16 (ROSCA MAQUINA D=16MM) X 450MM CAB QUADRADA - Z INCAGEM A FOGO (UN)
Material |  | FONTE | UNID | COEFICIENTE | PREÇO UNITÁRIO | TOTAL | PREÇO UNITÁRIO | TOTAL
00011790 | PARAFUSO M16 EM ACO GALVANIZADO, COMPRIMENTO = 450 MM, DIAMETRO = 16 MM, ROSCA MAQUINA, CABECA QUADRADA | SINAPI | UN | 1 | 24.5875 | 24.5875 | 35.13 | 35.13
|  |  |  | TOTAL Material: |  | 24.5875 |  | 35.13
|  |  |  | VALOR: |  | 24.5875 |  | 35.13
|  |  |  | VALOR COM BDI: |  | 28.3459 |  | 40.5
5.2.11. I01866 Poste concreto duplo T (DT) 11/ 600 (un)
Material |  | FONTE | UNID | COEFICIENTE | PREÇO UNITÁRIO | TOTAL | PREÇO UNITÁRIO | TOTAL
I01866 | Poste concreto duplo T (DT) 11/ 600 | ORSE | un | 1 | 1292.6033 | 1292.6033 | 1846.84 | 1846.84
|  |  |  | TOTAL Material: |  | 1292.6033 |  | 1846.84
|  |  |  | VALOR: |  | 1292.6033 |  | 1846.84
|  |  |  | VALOR COM BDI: |  | 1490.1151 |  | 2129.04
5.2.12. 00002378 DISJUNTOR TERMOMAGNETICO TRIPOLAR 350 A 30kA (UN)
Material |  | FONTE | UNID | COEFICIENTE | PREÇO UNITÁRIO | TOTAL | PREÇO UNITÁRIO | TOTAL
00002378 | DISJUNTOR TERMOMAGNETICO TRIPOLAR 300 A / 600 V, TIPO JXD / ICC - 40 KA | SINAPI | UN | 1 | 1133.4531 | 1133.4531 | 1619.45 | 1619.45
|  |  |  | TOTAL Material: |  | 1133.4531 |  | 1619.45
|  |  |  | VALOR: |  | 1133.4531 |  | 1619.45
|  |  |  | VALOR COM BDI: |  | 1306.6433 |  | 1866.9
5.2.13. 00011991 HASTE DE TERRA TIPO CANTONEIRA GALVANIZADA L=2,00M (UN)
Material |  | FONTE | UNID | COEFICIENTE | PREÇO UNITÁRIO | TOTAL | PREÇO UNITÁRIO | TOTAL
00011991 | HASTE DE ATERRAMENTO EM ACO GALVANIZADO TIPO CANTONEIRA COM 2,00 M DE COMPRIMENTO, 25 X 25 MM E CHAPA DE 3/16" | SINAPI | UN | 1 | 46.1934 | 46.1934 | 66 | 66
|  |  |  | TOTAL Material: |  | 46.1934 |  | 66
|  |  |  | VALOR: |  | 46.1934 |  | 66
|  |  |  | VALOR COM BDI: |  | 53.2484 |  | 76.08
5.2.14. I03811 CABO DE COBRE FLEXIVEL ISOLADO, 50 MM2, ANTI-CHAMA 0,6/1,0 KV TP SINTENAX PIRELLIOU EQUIV (m)
Material |  | FONTE | UNID | COEFICIENTE | PREÇO UNITÁRIO | TOTAL | PREÇO UNITÁRIO | TOTAL
I03811 | Cabo de cobre isolado EPR, flexivel, 50mm², 12/20kv / 90º C (Eprotenax ou similar) | ORSE | m | 1 | 67.8903 | 67.8903 | 97 | 97
|  |  |  | TOTAL Material: |  | 67.8903 |  | 97
|  |  |  | VALOR: |  | 67.8903 |  | 97
|  |  |  | VALOR COM BDI: |  | 78.2628 |  | 111.82
5.2.15. 00000868 CABO DE COBRE NU 25MM2 MEIO-DURO (M)
Material |  | FONTE | UNID | COEFICIENTE | PREÇO UNITÁRIO | TOTAL | PREÇO UNITÁRIO | TOTAL
00000868 | CABO DE COBRE NU 25 MM2 MEIO-DURO | SINAPI | M | 1 | 17.6375 | 17.6375 | 25.2 | 25.2
|  |  |  | TOTAL Material: |  | 17.6375 |  | 25.2
|  |  |  | VALOR: |  | 17.6375 |  | 25.2
|  |  |  | VALOR COM BDI: |  | 20.3321 |  | 29.05
5.2.16. 00002681 ELETRODUTO DE PVC ROSCÁVEL DE 2", SEM LUVA (M)
Material |  | FONTE | UNID | COEFICIENTE | PREÇO UNITÁRIO | TOTAL | PREÇO UNITÁRIO | TOTAL
00002681 | ELETRODUTO DE PVC RIGIDO ROSCAVEL DE 2 ", SEM LUVA | SINAPI | M | 1 | 13.2841 | 13.2841 | 18.98 | 18.98
|  |  |  | TOTAL Material: |  | 13.2841 |  | 18.98
|  |  |  | VALOR: |  | 13.2841 |  | 18.98
|  |  |  | VALOR COM BDI: |  | 15.3138 |  | 21.88
5.2.17. 00001876 CURVA PVC 90G P/ ELETRODUTO ROSCAVEL 2" (UN)
Material |  | FONTE | UNID | COEFICIENTE | PREÇO UNITÁRIO | TOTAL | PREÇO UNITÁRIO | TOTAL
00001876 | CURVA 90 GRAUS, LONGA, DE PVC RIGIDO ROSCAVEL, DE 2", PARA ELETRODUTO | SINAPI | UN | 1 | 4.7663 | 4.7663 | 6.81 | 6.81
|  |  |  | TOTAL Material: |  | 4.7663 |  | 6.81
|  |  |  | VALOR: |  | 4.7663 |  | 6.81
|  |  |  | VALOR COM BDI: |  | 5.4942 |  | 7.85
5.2.18. 00001894 LUVA PVC ROSCAVEL P/ ELETRODUTO 2'' (UN)
Material |  | FONTE | UNID | COEFICIENTE | PREÇO UNITÁRIO | TOTAL | PREÇO UNITÁRIO | TOTAL
00001894 | LUVA EM PVC RIGIDO ROSCAVEL, DE 2", PARA ELETRODUTO | SINAPI | UN | 1 | 2.6526 | 2.6526 | 3.79 | 3.79
|  |  |  | TOTAL Material: |  | 2.6526 |  | 3.79
|  |  |  | VALOR: |  | 2.6526 |  | 3.79
|  |  |  | VALOR COM BDI: |  | 3.0586 |  | 4.37
5.2.19. COMP ALIN ELET.038 CAIXA DE MEDICAO EM ALTA TENSAO - FORNECIMENTO E INSTALACAO (UN)
Material |  | FONTE | UNID | COEFICIENTE | PREÇO UNITÁRIO | TOTAL | PREÇO UNITÁRIO | TOTAL
00001062 | CAIXA INTERNA/EXTERNA DE MEDICAO PARA 1 MEDIDOR TRIFASICO, COM VISOR, EM CHAPA DE ACO 18 USG (PADRAO DA CONCESSIONARIA LOCAL) | SINAPI | UN | 1 | 243.4532 | 243.4532 | 347.84 | 347.84
|  |  |  | TOTAL Material: |  | 243.4532 |  | 347.84
Mão de Obra com Encargos Complementares |  | FONTE | UNID | COEFICIENTE | PREÇO UNITÁRIO | TOTAL | PREÇO UNITÁRIO | TOTAL
88264 | ELETRICISTA COM ENCARGOS COMPLEMENTARES | SINAPI | H | 6 | 19.7442 | 118.4651 | 28.21 | 169.26
88316 | SERVENTE COM ENCARGOS COMPLEMENTARES | SINAPI | H | 6 | 12.8362 | 77.017 | 18.34 | 110.04
|  |  |  | TOTAL Mão de Obra com Encargos Complementares: |  | 195.4821 |  | 279.3
|  |  |  | VALOR: |  | 438.9353 |  | 627.14
|  |  |  | VALOR COM BDI: |  | 545.0681 |  | 778.78
5.2.20. 00039179 BUCHA LIGA ALUMINIO P/ ELETRODUTO ROSCAVEL 2" (UN)
Material |  | FONTE | UNID | COEFICIENTE | PREÇO UNITÁRIO | TOTAL | PREÇO UNITÁRIO | TOTAL
00039179 | BUCHA EM ALUMINIO, COM ROSCA, DE 2", PARA ELETRODUTO | SINAPI | UN | 1 | 3.4435 | 3.4435 | 4.92 | 4.92
|  |  |  | TOTAL Material: |  | 3.4435 |  | 4.92
|  |  |  | VALOR: |  | 3.4435 |  | 4.92
|  |  |  | VALOR COM BDI: |  | 3.9684 |  | 5.67
5.2.21. 00007576 SUPORTE DT 185 X 95MM X 5/16" P/TRANSFORMADOR (UN)
Material |  | FONTE | UNID | COEFICIENTE | PREÇO UNITÁRIO | TOTAL | PREÇO UNITÁRIO | TOTAL
00007576 | SUPORTE EM ACO GALVANIZADO PARA TRANSFORMADOR PARA POSTE DUPLO T 185 X 95 MM, CHAPA DE 5/16" | SINAPI | UN | 1 | 154.6079 | 154.6079 | 220.9 | 220.9
|  |  |  | TOTAL Material: |  | 154.6079 |  | 220.9
|  |  |  | VALOR: |  | 154.6079 |  | 220.9
|  |  |  | VALOR COM BDI: |  | 178.2295 |  | 254.65
5.2.22. I00884 Elo fusível 10K, 500 mm (un)
Material |  | FONTE | UNID | COEFICIENTE | PREÇO UNITÁRIO | TOTAL | PREÇO UNITÁRIO | TOTAL
I00884 | Elo fusível 10 k, 500 mm | ORSE | un | 1 | 9.3787 | 9.3787 | 13.4 | 13.4
|  |  |  | TOTAL Material: |  | 9.3787 |  | 13.4
|  |  |  | VALOR: |  | 9.3787 |  | 13.4
|  |  |  | VALOR COM BDI: |  | 10.8135 |  | 15.45
5.2.23. I00223 Arruela quadrada galvanizada 50 mm c/furo 18 mm (11/16") (un)
Material |  | FONTE | UNID | COEFICIENTE | PREÇO UNITÁRIO | TOTAL | PREÇO UNITÁRIO | TOTAL
I00223 | Arruela quadrada galvanizada 50 mm c/furo 18 mm (11/16") | ORSE | un | 1 | 2.7996 | 2.7996 | 4 | 4
|  |  |  | TOTAL Material: |  | 2.7996 |  | 4
|  |  |  | VALOR: |  | 2.7996 |  | 4
|  |  |  | VALOR COM BDI: |  | 3.2265 |  | 4.61
5.2.24. S02913 PARAF. CAB QUADRADA M16x200 MM (un)
Material |  | FONTE | UNID | COEFICIENTE | PREÇO UNITÁRIO | TOTAL | PREÇO UNITÁRIO | TOTAL
I01679 | Parafuso cabeça quadrada 16 x 200mm | ORSE | un | 1 | 8.6438 | 8.6438 | 12.35 | 12.35
|  |  |  | TOTAL Material: |  | 8.6438 |  | 12.35
|  |  |  | VALOR: |  | 8.6438 |  | 12.35
|  |  |  | VALOR COM BDI: |  | 10.7365 |  | 15.34
5.2.25. S02909 PARAF. CAB QUADRADA M16x45 MM (un)
Material |  | FONTE | UNID | COEFICIENTE | PREÇO UNITÁRIO | TOTAL | PREÇO UNITÁRIO | TOTAL
I00442S | Parafuso frances m16 em aco galvanizado, comprimento = 45 mm, diametro = 16 mm, cabeca abaulada | ORSE | un | 1 | 5.4802 | 5.4802 | 7.83 | 7.83
|  |  |  | TOTAL Material: |  | 5.4802 |  | 7.83
|  |  |  | VALOR: |  | 5.4802 |  | 7.83
|  |  |  | VALOR COM BDI: |  | 6.803 |  | 9.72
5.2.26. S02910 PARAF. CAB QUADRADA M16x75 MM (un)
Material |  | FONTE | UNID | COEFICIENTE | PREÇO UNITÁRIO | TOTAL | PREÇO UNITÁRIO | TOTAL
I01672 | Parafuso cabeça abaulada 16 x 70mm | ORSE | un | 1 | 10.3095 | 10.3095 | 14.73 | 14.73
|  |  |  | TOTAL Material: |  | 10.3095 |  | 14.73
|  |  |  | VALOR: |  | 10.3095 |  | 14.73
|  |  |  | VALOR COM BDI: |  | 12.8012 |  | 18.29
5.2.27. COMP ALIN ELET.039 ISOLADOR DE PINO TP HI-POT CILINDRICO CLASSE 15KV. FORNECIMENTO E INST. (un)
Material |  | FONTE | UNID | COEFICIENTE | PREÇO UNITÁRIO | TOTAL | PREÇO UNITÁRIO | TOTAL
00003406 | ISOLADOR DE PORCELANA, TIPO PINO MONOCORPO, PARA TENSAO DE *15* KV | SINAPI | UN | 1 | 8.3778 | 8.3778 | 11.97 | 11.97
|  |  |  | TOTAL Material: |  | 8.3778 |  | 11.97
Mão de Obra com Encargos Complementares |  | FONTE | UNID | COEFICIENTE | PREÇO UNITÁRIO | TOTAL | PREÇO UNITÁRIO | TOTAL
88264 | ELETRICISTA COM ENCARGOS COMPLEMENTARES | SINAPI | H | 0.2 | 19.7442 | 3.9474 | 28.21 | 5.64
88316 | SERVENTE COM ENCARGOS COMPLEMENTARES | SINAPI | H | 0.2 | 12.8362 | 2.5686 | 18.34 | 3.67
|  |  |  | TOTAL Mão de Obra com Encargos Complementares: |  | 6.5161 |  | 9.31
|  |  |  | VALOR: |  | 14.8939 |  | 21.28
|  |  |  | VALOR COM BDI: |  | 18.4984 |  | 26.43
5.2.28. S02962 CONECTOR DERIVAÇÃO DE CUNHA (un)
Material |  | FONTE | UNID | COEFICIENTE | PREÇO UNITÁRIO | TOTAL | PREÇO UNITÁRIO | TOTAL
I00658 | Conec cunha p/c 6 c/ 2 awg al | ORSE | un | 1 | 16.0977 | 16.0977 | 23 | 23
|  |  |  | TOTAL Material: |  | 16.0977 |  | 23
|  |  |  | VALOR: |  | 16.0977 |  | 23
|  |  |  | VALOR COM BDI: |  | 19.9891 |  | 28.56
5.2.29. I10617 Conector Estribo Reto com capa de cobre estanhado para cabo isolado 50mm2 (un)
Material |  | FONTE | UNID | COEFICIENTE | PREÇO UNITÁRIO | TOTAL | PREÇO UNITÁRIO | TOTAL
I10617 | Conector Estribo Reto com capa de cobre estanhado para cabo isolado 50mm2 | ORSE | un | 1 | 30.1447 | 30.1447 | 43.07 | 43.07
|  |  |  | TOTAL Material: |  | 30.1447 |  | 43.07
|  |  |  | VALOR: |  | 30.1447 |  | 43.07
|  |  |  | VALOR COM BDI: |  | 34.75 |  | 49.65
5.2.30. 00001562 CONECTOR DERIVAÇÃO PARAFUSO FENDIDO (aparece duas vzes na lista (UN)
Material |  | FONTE | UNID | COEFICIENTE | PREÇO UNITÁRIO | TOTAL | PREÇO UNITÁRIO | TOTAL
00001562 | CONECTOR METALICO TIPO PARAFUSO FENDIDO (SPLIT BOLT), COM SEPARADOR DE CABOS BIMETALICOS, PARA CABOS ATE 50 MM2 | SINAPI | UN | 1 | 12.6472 | 12.6472 | 18.07 | 18.07
|  |  |  | TOTAL Material: |  | 12.6472 |  | 18.07
|  |  |  | VALOR: |  | 12.6472 |  | 18.07
|  |  |  | VALOR COM BDI: |  | 14.5789 |  | 20.83
5.2.31. I10622 CONECTOR DE ATERRAMENTO CABO HASTE (un)
Material |  | FONTE | UNID | COEFICIENTE | PREÇO UNITÁRIO | TOTAL | PREÇO UNITÁRIO | TOTAL
I10622 | Conector em liga de cobre e aço inoxidável para aterramento de haste 5/8" | ORSE | un | 1 | 3.3105 | 3.3105 | 4.73 | 4.73
|  |  |  | TOTAL Material: |  | 3.3105 |  | 4.73
|  |  |  | VALOR: |  | 3.3105 |  | 4.73
|  |  |  | VALOR COM BDI: |  | 3.8145 |  | 5.45
5.2.32. I10617 Conector Estribo Reto com capa de cobre estanhado para cabo isolado 50mm2 (un)
Material |  | FONTE | UNID | COEFICIENTE | PREÇO UNITÁRIO | TOTAL | PREÇO UNITÁRIO | TOTAL
I10617 | Conector Estribo Reto com capa de cobre estanhado para cabo isolado 50mm2 | ORSE | un | 1 | 30.1447 | 30.1447 | 43.07 | 43.07
|  |  |  | TOTAL Material: |  | 30.1447 |  | 43.07
|  |  |  | VALOR: |  | 30.1447 |  | 43.07
|  |  |  | VALOR COM BDI: |  | 34.75 |  | 49.65
5.2.33. 00000402 GANHCO OLHAL (UN)
Material |  | FONTE | UNID | COEFICIENTE | PREÇO UNITÁRIO | TOTAL | PREÇO UNITÁRIO | TOTAL
00000402 | GANCHO OLHAL EM ACO GALVANIZADO, ESPESSURA 16MM, ABERTURA 21MM | SINAPI | UN | 1 | 13.2561 | 13.2561 | 18.94 | 18.94
|  |  |  | TOTAL Material: |  | 13.2561 |  | 18.94
|  |  |  | VALOR: |  | 13.2561 |  | 18.94
|  |  |  | VALOR COM BDI: |  | 15.2788 |  | 21.83
5.2.34. I03243 MANILHA SAPATILHA (Un)
Material |  | FONTE | UNID | COEFICIENTE | PREÇO UNITÁRIO | TOTAL | PREÇO UNITÁRIO | TOTAL
I03243 | Manilha sapatilha preformada | ORSE | Un | 1 | 12.2482 | 12.2482 | 17.5 | 17.5
|  |  |  | TOTAL Material: |  | 12.2482 |  | 17.5
|  |  |  | VALOR: |  | 12.2482 |  | 17.5
|  |  |  | VALOR COM BDI: |  | 14.117 |  | 20.17
5.2.35. S03332 OLHAL PARA PARAFUSO M16 (un)
Material |  | FONTE | UNID | COEFICIENTE | PREÇO UNITÁRIO | TOTAL | PREÇO UNITÁRIO | TOTAL
I02649 | Porca olhal, aço carbono, 16 mm | ORSE | un | 1 | 8.6088 | 8.6088 | 12.3 | 12.3
|  |  |  | TOTAL Material: |  | 8.6088 |  | 12.3
|  |  |  | VALOR: |  | 8.6088 |  | 12.3
|  |  |  | VALOR COM BDI: |  | 10.6875 |  | 15.27
5.2.36. I04630 SAPATILHA (un)
Material |  | FONTE | UNID | COEFICIENTE | PREÇO UNITÁRIO | TOTAL | PREÇO UNITÁRIO | TOTAL
I04630 | Sapatilha p/ cabo de aço Ø 3/8" | ORSE | un | 1 | 2.0647 | 2.0647 | 2.95 | 2.95
|  |  |  | TOTAL Material: |  | 2.0647 |  | 2.95
|  |  |  | VALOR: |  | 2.0647 |  | 2.95
|  |  |  | VALOR COM BDI: |  | 2.3797 |  | 3.4
5.2.37. I04634 BRAÇO TIPO C (un)
Material |  | FONTE | UNID | COEFICIENTE | PREÇO UNITÁRIO | TOTAL | PREÇO UNITÁRIO | TOTAL
I04634 | Braço tipo C 15 kv | ORSE | un | 1 | 138.5802 | 138.5802 | 198 | 198
|  |  |  | TOTAL Material: |  | 138.5802 |  | 198
|  |  |  | VALOR: |  | 138.5802 |  | 198
|  |  |  | VALOR COM BDI: |  | 159.7522 |  | 228.25
5.2.38. I04968 CANTONEIRA AUXILIAR PARA BRAÇO TIPO C (m)
Material |  | FONTE | UNID | COEFICIENTE | PREÇO UNITÁRIO | TOTAL | PREÇO UNITÁRIO | TOTAL
I04968 | Cantoneira em alumínio anodizado natural, antiderrapante, 2" x 2" | ORSE | m | 1 | 28.4579 | 28.4579 | 40.66 | 40.66
|  |  |  | TOTAL Material: |  | 28.4579 |  | 40.66
|  |  |  | VALOR: |  | 28.4579 |  | 40.66
|  |  |  | VALOR COM BDI: |  | 32.8043 |  | 46.87
5.2.39. I01583 MANILHA TORCIDA (un)
Material |  | FONTE | UNID | COEFICIENTE | PREÇO UNITÁRIO | TOTAL | PREÇO UNITÁRIO | TOTAL
I01583 | Manilha 90 gr | ORSE | un | 1 | 9.2737 | 9.2737 | 13.25 | 13.25
|  |  |  | TOTAL Material: |  | 9.2737 |  | 13.25
|  |  |  | VALOR: |  | 9.2737 |  | 13.25
|  |  |  | VALOR COM BDI: |  | 10.6875 |  | 15.27
5.2.40. I10630 GRAMPO DE ANCORAGEM PARA CABO COBERTO (un)
Material |  | FONTE | UNID | COEFICIENTE | PREÇO UNITÁRIO | TOTAL | PREÇO UNITÁRIO | TOTAL
I10630 | Grampo de ancoragem em alumínio fundido e cunha em poliamida e estribo ou alça em aço inoxidável para cabo protegido de 50mm² - classe de tensão 15KV | ORSE | un | 1 | 30.8656 | 30.8656 | 44.1 | 44.1
|  |  |  | TOTAL Material: |  | 30.8656 |  | 44.1
|  |  |  | VALOR: |  | 30.8656 |  | 44.1
|  |  |  | VALOR COM BDI: |  | 35.5829 |  | 50.84
5.2.41. I09352 ISOLADOR DE PINO POLIMÉRICO DE 15 Kv (un)
Material |  | FONTE | UNID | COEFICIENTE | PREÇO UNITÁRIO | TOTAL | PREÇO UNITÁRIO | TOTAL
I09352 | Isolador pino polimerico 15 kv | ORSE | un | 1 | 37.7946 | 37.7946 | 54 | 54
|  |  |  | TOTAL Material: |  | 37.7946 |  | 54
|  |  |  | VALOR: |  | 37.7946 |  | 54
|  |  |  | VALOR COM BDI: |  | 43.5688 |  | 62.25
5.2.42. I02524 ISOLADOR DE ANCORAGEM POLIMÉRICO DE 15 Kv (un)
Material |  | FONTE | UNID | COEFICIENTE | PREÇO UNITÁRIO | TOTAL | PREÇO UNITÁRIO | TOTAL
I02524 | Isolador de disco polimérico 15 kv | ORSE | un | 1 | 80.6635 | 80.6635 | 115.25 | 115.25
|  |  |  | TOTAL Material: |  | 80.6635 |  | 115.25
|  |  |  | VALOR: |  | 80.6635 |  | 115.25
|  |  |  | VALOR COM BDI: |  | 92.9887 |  | 132.86
5.2.43. S02833 ALÇA PREFORMADA P/ CABO AÇO 9.5MM (un)
Material |  | FONTE | UNID | COEFICIENTE | PREÇO UNITÁRIO | TOTAL | PREÇO UNITÁRIO | TOTAL
I00155 | Alça preformada p/ estai 9,5 mm mr | ORSE | un | 1 | 9.7986 | 9.7986 | 14 | 14
|  |  |  | TOTAL Material: |  | 9.7986 |  | 14
|  |  |  | VALOR: |  | 9.7986 |  | 14
|  |  |  | VALOR COM BDI: |  | 12.1713 |  | 17.39
5.2.44. COMP ALIN ELET.040 ALÇA PREFORMADA P/ CABO COBERTO (un)
Material |  | FONTE | UNID | COEFICIENTE | PREÇO UNITÁRIO | TOTAL | PREÇO UNITÁRIO | TOTAL
00011274 | ALCA PREFORMADA DE SERVICO, EM ACO GALVANIZADO, PARA CONDUTORES DE ALUMINIO AWG 6 (CAA 6/1) | SINAPI | UN | 1 | 1.9317 | 1.9317 | 2.76 | 2.76
|  |  |  | TOTAL Material: |  | 1.9317 |  | 2.76
Mão de Obra com Encargos Complementares |  | FONTE | UNID | COEFICIENTE | PREÇO UNITÁRIO | TOTAL | PREÇO UNITÁRIO | TOTAL
88264 | ELETRICISTA COM ENCARGOS COMPLEMENTARES | SINAPI | H | 0.14 | 19.7442 | 2.7646 | 28.21 | 3.95
|  |  |  | TOTAL Mão de Obra com Encargos Complementares: |  | 2.7646 |  | 3.95
|  |  |  | VALOR: |  | 4.6963 |  | 6.71
|  |  |  | VALOR COM BDI: |  | 5.8302 |  | 8.33
5.2.45. I00216 ARRUELA ROSCA EM ALUMÍNIO 40 MM (un)
Material |  | FONTE | UNID | COEFICIENTE | PREÇO UNITÁRIO | TOTAL | PREÇO UNITÁRIO | TOTAL
I00216 | Arruela em liga zamak p/eletroduto 40mm, d=1 1/2" | ORSE | un | 1 | 0.6719 | 0.6719 | 0.96 | 0.96
|  |  |  | TOTAL Material: |  | 0.6719 |  | 0.96
|  |  |  | VALOR: |  | 0.6719 |  | 0.96
|  |  |  | VALOR COM BDI: |  | 0.77689 |  | 1.11
5.2.46. I03550 FITA BAN DIT 3/4 (M)
Material |  | FONTE | UNID | COEFICIENTE | PREÇO UNITÁRIO | TOTAL | PREÇO UNITÁRIO | TOTAL
I03550 | Fita em aço inox 3/4" | ORSE | M | 1 | 3.6395 | 3.6395 | 5.2 | 5.2
|  |  |  | TOTAL Material: |  | 3.6395 |  | 5.2
|  |  |  | VALOR: |  | 3.6395 |  | 5.2
|  |  |  | VALOR COM BDI: |  | 4.1924 |  | 5.99
5.2.47. 92994 CABO DE COBRE FLEXIVEL ISOLADO, 16,0 MM2,ANTI-CHAMA 450/750 V,PARA DISTRIBUIcAO -FORNECIMENTO E INSTALAcAO.AF 12/2015 (M)
Material |  | FONTE | UNID | COEFICIENTE | PREÇO UNITÁRIO | TOTAL | PREÇO UNITÁRIO | TOTAL
00001017 | CABO DE COBRE, FLEXIVEL, CLASSE 4 OU 5, ISOLACAO EM PVC/A, ANTICHAMA BWF-B, COBERTURA PVC-ST1, ANTICHAMA BWF-B, 1 CONDUTOR, 0,6/1 KV, SECAO NOMINAL 120 MM2 | SINAPI | M | 1.015 | 83.5821 | 84.8349 | 119.42 | 121.21
00021127 | FITA ISOLANTE ADESIVA ANTICHAMA, USO ATE 750 V, EM ROLO DE 19 MM X 5 M | SINAPI | UN | 0.009 | 3.9684 | 0.034995 | 5.67 | 0.05
|  |  |  | TOTAL Material: |  | 84.8699 |  | 121.26
Mão de Obra com Encargos Complementares |  | FONTE | UNID | COEFICIENTE | PREÇO UNITÁRIO | TOTAL | PREÇO UNITÁRIO | TOTAL
88247 | AUXILIAR DE ELETRICISTA COM ENCARGOS COMPLEMENTARES | SINAPI | H | 0.145 | 13.4311 | 1.9457 | 19.19 | 2.78
88264 | ELETRICISTA COM ENCARGOS COMPLEMENTARES | SINAPI | H | 0.145 | 19.7442 | 2.8626 | 28.21 | 4.09
|  |  |  | TOTAL Mão de Obra com Encargos Complementares: |  | 4.8083 |  | 6.87
|  |  |  | VALOR: |  | 89.6782 |  | 128.13
|  |  |  | VALOR COM BDI: |  | 111.3611 |  | 159.11
5.2.48. S04000 FECHO BAN DIT 3/4 (Un)
Material |  | FONTE | UNID | COEFICIENTE | PREÇO UNITÁRIO | TOTAL | PREÇO UNITÁRIO | TOTAL
I03156 | Fecho para fita 3/4 e 1/2", Fusimec ou similar | ORSE | Un | 1 | 0.87487 | 0.87487 | 1.25 | 1.25
|  |  |  | TOTAL Material: |  | 0.87487 |  | 1.25
|  |  |  | VALOR: |  | 0.87487 |  | 1.25
|  |  |  | VALOR COM BDI: |  | 1.0848 |  | 1.55
5.2.49. S08071 Cabo de cobre isolado em EPR flexível unipolar 70mm² - 0,6Kv/1Kv/90° (m)
Encargos Complementares |  | FONTE | UNID | COEFICIENTE | PREÇO UNITÁRIO | TOTAL | PREÇO UNITÁRIO | TOTAL
S10552 | Encargos Complementares - Eletricista | ORSE | h | 0.33995 | 2.5686 | 0.87487 | 3.67 | 1.25
S10549 | Encargos Complementares - Servente | ORSE | h | 0.33995 | 2.6666 | 0.90987 | 3.81 | 1.3
|  |  |  | TOTAL Encargos Complementares: |  | 1.7847 |  | 2.55
Material |  | FONTE | UNID | COEFICIENTE | PREÇO UNITÁRIO | TOTAL | PREÇO UNITÁRIO | TOTAL
I04119 | Cabo de cobre isolado EPR, flexivel, 70mm², 0,6/1kv / 90º C (Eprotenax-G7 ou similar) | ORSE | m | 1.0199 | 39.8313 | 40.6222 | 56.91 | 58.04
|  |  |  | TOTAL Material: |  | 40.6222 |  | 58.04
Mão de Obra |  | FONTE | UNID | COEFICIENTE | PREÇO UNITÁRIO | TOTAL | PREÇO UNITÁRIO | TOTAL
I02436S | Eletricista (horista) | ORSE | h | 0.33995 | 12.7102 | 4.3184 | 18.16 | 6.17
I06111S | Servente de obras | ORSE | h | 0.33995 | 8.9027 | 3.0236 | 12.72 | 4.32
|  |  |  | TOTAL Mão de Obra: |  | 7.342 |  | 10.49
|  |  |  | VALOR: |  | 49.7489 |  | 71.08
|  |  |  | VALOR COM BDI: |  | 61.7802 |  | 88.27
5.2.50. S09037 Eletroduto ferro galvanizado eletrolitico - leve, d= 3" (m)
Encargos Complementares |  | FONTE | UNID | COEFICIENTE | PREÇO UNITÁRIO | TOTAL | PREÇO UNITÁRIO | TOTAL
S10552 | Encargos Complementares - Eletricista | ORSE | h | 0.29995 | 2.5686 | 0.76989 | 3.67 | 1.1
S10549 | Encargos Complementares - Servente | ORSE | h | 0.29995 | 2.6666 | 0.79789 | 3.81 | 1.14
|  |  |  | TOTAL Encargos Complementares: |  | 1.5678 |  | 2.24
Material |  | FONTE | UNID | COEFICIENTE | PREÇO UNITÁRIO | TOTAL | PREÇO UNITÁRIO | TOTAL
I09331 | Eletroduto ferro galvanizado eletrolitico - leve, d= 3" | ORSE | m | 1.0498 | 104.985 | 110.2133 | 150 | 157.47
|  |  |  | TOTAL Material: |  | 110.2133 |  | 157.47
Mão de Obra |  | FONTE | UNID | COEFICIENTE | PREÇO UNITÁRIO | TOTAL | PREÇO UNITÁRIO | TOTAL
I02436S | Eletricista (horista) | ORSE | h | 0.29995 | 12.7102 | 3.8145 | 18.16 | 5.45
I06111S | Servente de obras | ORSE | h | 0.29995 | 8.9027 | 2.6736 | 12.72 | 3.82
|  |  |  | TOTAL Mão de Obra: |  | 6.4881 |  | 9.27
|  |  |  | VALOR: |  | 118.2691 |  | 168.98
|  |  |  | VALOR COM BDI: |  | 146.867 |  | 209.84
5.2.51. S10806 Luva para eletroduto galvanizado, diâm = 3" (un)
Encargos Complementares |  | FONTE | UNID | COEFICIENTE | PREÇO UNITÁRIO | TOTAL | PREÇO UNITÁRIO | TOTAL
S10552 | Encargos Complementares - Eletricista | ORSE | h | 0.37728 | 2.5686 | 0.96586 | 3.67 | 1.38
S10549 | Encargos Complementares - Servente | ORSE | h | 0.37738 | 2.6666 | 1.0079 | 3.81 | 1.44
|  |  |  | TOTAL Encargos Complementares: |  | 1.9737 |  | 2.82
Material |  | FONTE | UNID | COEFICIENTE | PREÇO UNITÁRIO | TOTAL | PREÇO UNITÁRIO | TOTAL
I02642S | Luva para eletroduto, em aco galvanizado eletrolitico, diametro de 80 mm (3") | ORSE | un | 1 | 8.3988 | 8.3988 | 12 | 12
|  |  |  | TOTAL Material: |  | 8.3988 |  | 12
Mão de Obra |  | FONTE | UNID | COEFICIENTE | PREÇO UNITÁRIO | TOTAL | PREÇO UNITÁRIO | TOTAL
I02436S | Eletricista (horista) | ORSE | h | 0.38 | 12.7102 | 4.8293 | 18.16 | 6.9
I06111S | Servente de obras | ORSE | h | 0.38 | 8.9027 | 3.3805 | 12.72 | 4.83
|  |  |  | TOTAL Mão de Obra: |  | 8.2098 |  | 11.73
|  |  |  | VALOR: |  | 18.5823 |  | 26.55
|  |  |  | VALOR COM BDI: |  | 23.0757 |  | 32.97
5.2.52. S07923 Terminal de compressão para cabo de 50 mm2 - fornecimento e instalação (un)
Encargos Complementares |  | FONTE | UNID | COEFICIENTE | PREÇO UNITÁRIO | TOTAL | PREÇO UNITÁRIO | TOTAL
S10552 | Encargos Complementares - Eletricista | ORSE | h | 0.05 | 2.5686 | 0.12598 | 3.67 | 0.18
|  |  |  | TOTAL Encargos Complementares: |  | 0.12598 |  | 0.18
Material |  | FONTE | UNID | COEFICIENTE | PREÇO UNITÁRIO | TOTAL | PREÇO UNITÁRIO | TOTAL
I01578S | Terminal a compressao em cobre estanhado para cabo 50 mm2, 1 furo e 1 compressao, para parafuso de fixacao m8 | ORSE | un | 1 | 3.6185 | 3.6185 | 5.17 | 5.17
|  |  |  | TOTAL Material: |  | 3.6185 |  | 5.17
Mão de Obra |  | FONTE | UNID | COEFICIENTE | PREÇO UNITÁRIO | TOTAL | PREÇO UNITÁRIO | TOTAL
I02436S | Eletricista (horista) | ORSE | h | 0.05 | 12.7102 | 0.63691 | 18.16 | 0.91
|  |  |  | TOTAL Mão de Obra: |  | 0.63691 |  | 0.91
Serviço |  | FONTE | UNID | COEFICIENTE | PREÇO UNITÁRIO | TOTAL | PREÇO UNITÁRIO | TOTAL
I07880 | Alicate de compressão para terminais de compressão de cabos com seção até 120mm2 | ORSE | h | 0.052255 | 1.8687 | 0.097986 | 2.67 | 0.14
|  |  |  | TOTAL Serviço: |  | 0.097986 |  | 0.14
|  |  |  | VALOR: |  | 4.4794 |  | 6.4
|  |  |  | VALOR COM BDI: |  | 5.5642 |  | 7.95
5.2.53. COMP ALIN 037 DUTO ESPIRAL FLEXIVEL SINGELO PEAD D=75MM(3") REVESTIDO COM PVC COM FIO GUIA DE ACO GALVANIZADO, LANCADO DIRETO NO SOLO, INCL CONEXOES (UND)
Material |  | FONTE | UNID | COEFICIENTE | PREÇO UNITÁRIO | TOTAL | PREÇO UNITÁRIO | TOTAL
00002442 | ELETRODUTO/DUTO PEAD FLEXIVEL PAREDE SIMPLES, CORRUGACAO HELICOIDAL, COR PRETA, SEM ROSCA, DE 3", PARA CABEAMENTO SUBTERRANEO (NBR 15715) | SINAPI | M | 1 | 6.6141 | 6.6141 | 9.45 | 9.45
|  |  |  | TOTAL Material: |  | 6.6141 |  | 9.45
Mão de Obra com Encargos Complementares |  | FONTE | UNID | COEFICIENTE | PREÇO UNITÁRIO | TOTAL | PREÇO UNITÁRIO | TOTAL
88247 | AUXILIAR DE ELETRICISTA COM ENCARGOS COMPLEMENTARES | SINAPI | H | 0.8 | 13.4311 | 10.7435 | 19.19 | 15.35
88264 | ELETRICISTA COM ENCARGOS COMPLEMENTARES | SINAPI | H | 0.8 | 19.7442 | 15.7967 | 28.21 | 22.57
|  |  |  | TOTAL Mão de Obra com Encargos Complementares: |  | 26.5402 |  | 37.92
|  |  |  | VALOR: |  | 33.1543 |  | 47.37
|  |  |  | VALOR COM BDI: |  | 41.1681 |  | 58.82
5.2.54. COMP ALIN ELET.037 CHAVE DE PARTIDA COM CHAVE SOFT-START, PARA MOTOR ELETRICO DE 20 CV, 380V, MONTADA EM ARMÁRIO METÁLICO,COM PROTEÇÃO DE CURTO ATRAVÉS DE DISJUNTOR TRIPOLAR, PROTEÇÃO DE FALTA DE FASE, PROTEÇÃO DE SOBRE E SUBCORRENTE, PROTEÇÃO DE SOBRE E SUBTENSÃO, BOTÃO LIGA/DESLIGA, SINALIZAÇÃO INDICANDO MOTOR LIGADO, BOTÃO DE EMERGÊNCIA. CONTATOR DE BY-PASS, CHAVE SELEÇÃO MANUAL/AUTOMÁTICO, MONITORAÇÃO VIA IHM DE: AMPERÍMETRO, VOLTÍMETRO EHORÍMETRO. (un)
Material |  | FONTE | UNID | COEFICIENTE | PREÇO UNITÁRIO | TOTAL | PREÇO UNITÁRIO | TOTAL
00001625 | CONTATOR TRIPOLAR, CORRENTE DE *22* A, TENSAO NOMINAL DE *500* V, CATEGORIA AC-2 E AC-3 | SINAPI | UN | 1 | 117.2822 | 117.2822 | 167.57 | 167.57
M103650170 | QUADRO DE COMANDO, C/ SISTEMA ELETRONICO DE PARTIDA SUAVE (SOFT-STARTER), P/ UM MOTOR TRIFASICO ATE 50 CV, 380V | EMBASA | UN | 1 | 31830.6051 | 31830.6051 | 45478.79 | 45478.79
|  |  |  | TOTAL Material: |  | 31947.8874 |  | 45646.36
Mão de Obra |  | FONTE | UNID | COEFICIENTE | PREÇO UNITÁRIO | TOTAL | PREÇO UNITÁRIO | TOTAL
00000247 | AJUDANTE DE ELETRICISTA (HORISTA) | SINAPI | H | 3.5 | 9.3367 | 32.6783 | 13.34 | 46.69
00002436 | ELETRICISTA (HORISTA) | SINAPI | H | 3.5 | 15.4118 | 53.9413 | 22.02 | 77.07
00002438 | ELETROTECNICO (HORISTA) | SINAPI | H | 0.5 | 17.3505 | 8.6788 | 24.79 | 12.4
|  |  |  | TOTAL Mão de Obra: |  | 95.2984 |  | 136.16
|  |  |  | VALOR: |  | 32043.1857 |  | 45782.52
|  |  |  | VALOR COM BDI: |  | 39791.2257 |  | 56852.73
5.2.55. 92996 CABO DE COBRE FLEXIVEL ISOLADO, 150,0 MM2,ANTI-CHAMA 450/750 V,PARA DISTRIBUIcAO -FORNECIMENTO E INSTALAcAO.AF 12/2015 (M)
Material |  | FONTE | UNID | COEFICIENTE | PREÇO UNITÁRIO | TOTAL | PREÇO UNITÁRIO | TOTAL
00000999 | CABO DE COBRE, FLEXIVEL, CLASSE 4 OU 5, ISOLACAO EM PVC/A, ANTICHAMA BWF-B, COBERTURA PVC-ST1, ANTICHAMA BWF-B, 1 CONDUTOR, 0,6/1 KV, SECAO NOMINAL 150 MM2 | SINAPI | M | 1.015 | 101.2615 | 102.7803 | 144.68 | 146.85
00021127 | FITA ISOLANTE ADESIVA ANTICHAMA, USO ATE 750 V, EM ROLO DE 19 MM X 5 M | SINAPI | UN | 0.009 | 3.9684 | 0.034995 | 5.67 | 0.05
|  |  |  | TOTAL Material: |  | 102.8153 |  | 146.9
Mão de Obra com Encargos Complementares |  | FONTE | UNID | COEFICIENTE | PREÇO UNITÁRIO | TOTAL | PREÇO UNITÁRIO | TOTAL
88247 | AUXILIAR DE ELETRICISTA COM ENCARGOS COMPLEMENTARES | SINAPI | H | 0.1715 | 13.4311 | 2.3027 | 19.19 | 3.29
88264 | ELETRICISTA COM ENCARGOS COMPLEMENTARES | SINAPI | H | 0.1715 | 19.7442 | 3.3805 | 28.21 | 4.83
|  |  |  | TOTAL Mão de Obra com Encargos Complementares: |  | 5.6832 |  | 8.12
|  |  |  | VALOR: |  | 108.4985 |  | 155.02
|  |  |  | VALOR COM BDI: |  | 134.7308 |  | 192.5
5.2.56. 92992 CABO DE COBRE FLEXIVEL ISOLADO, 95 MM2,ANTI-CHAMA 450/750 V,PARA DISTRIBUIcAO -FORNECIMENTO E INSTALAcAO.AF 12/2015 (M)
Material |  | FONTE | UNID | COEFICIENTE | PREÇO UNITÁRIO | TOTAL | PREÇO UNITÁRIO | TOTAL
00000998 | CABO DE COBRE, FLEXIVEL, CLASSE 4 OU 5, ISOLACAO EM PVC/A, ANTICHAMA BWF-B, COBERTURA PVC-ST1, ANTICHAMA BWF-B, 1 CONDUTOR, 0,6/1 KV, SECAO NOMINAL 95 MM2 | SINAPI | M | 1.015 | 63.9149 | 64.8667 | 91.32 | 92.68
00021127 | FITA ISOLANTE ADESIVA ANTICHAMA, USO ATE 750 V, EM ROLO DE 19 MM X 5 M | SINAPI | UN | 0.009 | 3.9684 | 0.034995 | 5.67 | 0.05
|  |  |  | TOTAL Material: |  | 64.9017 |  | 92.73
Mão de Obra com Encargos Complementares |  | FONTE | UNID | COEFICIENTE | PREÇO UNITÁRIO | TOTAL | PREÇO UNITÁRIO | TOTAL
88247 | AUXILIAR DE ELETRICISTA COM ENCARGOS COMPLEMENTARES | SINAPI | H | 0.1228 | 13.4311 | 1.6448 | 19.19 | 2.35
88264 | ELETRICISTA COM ENCARGOS COMPLEMENTARES | SINAPI | H | 0.1228 | 19.7442 | 2.4217 | 28.21 | 3.46
|  |  |  | TOTAL Mão de Obra com Encargos Complementares: |  | 4.0664 |  | 5.81
|  |  |  | VALOR: |  | 68.9681 |  | 98.54
|  |  |  | VALOR COM BDI: |  | 85.6468 |  | 122.37
5.2.57. S02797 Caixa De Areia 60X60X60Cm Em Alvenaria - Execução (un)
Serviço |  | FONTE | UNID | COEFICIENTE | PREÇO UNITÁRIO | TOTAL | PREÇO UNITÁRIO | TOTAL
S00140 | Aço CA - 50 Ø 6,3 a 12,5mm, inclusive corte, dobragem, montagem e colocacao de ferragens nas formas, para superestruturas e fundações - R1 | ORSE | kg | 3.2011 | 9.9666 | 31.9014 | 14.24 | 45.58
S00155 | Alvenaria tijolo cerâmico maciço (5x9x19), esp = 0,09m (singela), com argamassa traço t5 - 1:2:8 (cimento / cal / areia) c/ junta de 2,0cm - R1 | ORSE | m2 | 1.6806 | 69.2201 | 116.3304 | 98.9 | 166.21
S03310 | Chapisco em parede com argamassa traço t1 - 1:3 (cimento / areia) - Revisado 08/2015 | ORSE | m2 | 1.4405 | 4.5563 | 6.5651 | 6.51 | 9.38
S00126 | Concreto simples fabricado na obra, fck=15 mpa, lançado e adensado | ORSE | m3 | 0.10904 | 405.2491 | 44.1847 | 579.01 | 63.13
S02497 | Escavação manual de vala ou cava em material de 1ª categoria, profundidade até 1,50m | ORSE | m3 | 0.44815 | 34.687 | 15.5448 | 49.56 | 22.21
S00085 | Forma plana para fundações, em compensado resinado 12mm, 03 usos | ORSE | m2 | 0.78026 | 63.3689 | 49.4409 | 90.54 | 70.64
S01908 | Reboco ou emboço externo, de parede, com argamassa traço t5 - 1:2:8 (cimento / cal / areia), espessura 2,0 cm | ORSE | m2 | 1.4405 | 23.3767 | 33.6722 | 33.4 | 48.11
|  |  |  | TOTAL Serviço: |  | 297.6395 |  | 425.26
|  |  |  | VALOR: |  | 297.6395 |  | 425.26
|  |  |  | VALOR COM BDI: |  | 369.6102 |  | 528.09
5.2.58. 00012273 PROJETOR P/ FACHADA PROVA DE TEMPO P/ LAMPADA INCANDESCENTE OU VAPORMERCURIO E27, TIPO Z-15 PETERCO OU EQUIV (UN)
Material |  | FONTE | UNID | COEFICIENTE | PREÇO UNITÁRIO | TOTAL | PREÇO UNITÁRIO | TOTAL
00012273 | PROJETOR RETANGULAR FECHADO PARA LAMPADA VAPOR DE MERCURIO/SODIO 250 W A 500 W, CABECEIRAS EM ALUMINIO FUNDIDO, CORPO EM ALUMINIO ANODIZADO, PARA LAMPADA E40 FECHAMENTO EM VIDRO TEMPERADO. | SINAPI | UN | 1 | 79.5716 | 79.5716 | 113.69 | 113.69
|  |  |  | TOTAL Material: |  | 79.5716 |  | 113.69
|  |  |  | VALOR: |  | 79.5716 |  | 113.69
|  |  |  | VALOR COM BDI: |  | 91.7289 |  | 131.06
5.2.59. COMP ALIN ELET.041 LAMPADA DE VAPOR DE SODIO DE 250WX220V - FORNECIMENTO E INSTALACAO (un)
Material |  | FONTE | UNID | COEFICIENTE | PREÇO UNITÁRIO | TOTAL | PREÇO UNITÁRIO | TOTAL
00003757 | LAMPADA VAPOR DE SODIO OVOIDE 250 W (BASE E40) | SINAPI | UN | 1 | 41.994 | 41.994 | 60 | 60
|  |  |  | TOTAL Material: |  | 41.994 |  | 60
Mão de Obra com Encargos Complementares |  | FONTE | UNID | COEFICIENTE | PREÇO UNITÁRIO | TOTAL | PREÇO UNITÁRIO | TOTAL
88264 | ELETRICISTA COM ENCARGOS COMPLEMENTARES | SINAPI | H | 0.2 | 19.7442 | 3.9474 | 28.21 | 5.64
|  |  |  | TOTAL Mão de Obra com Encargos Complementares: |  | 3.9474 |  | 5.64
|  |  |  | VALOR: |  | 45.9414 |  | 65.64
|  |  |  | VALOR COM BDI: |  | 57.0488 |  | 81.51
5.2.60. COMP ALIN ELET.042 RELE FOTOELETRICO P/ COMANDO DE ILUMINACAO EXTERNA 220V/1000W - FORNECIMENTOE INSTALACAO (un)
Material |  | FONTE | UNID | COEFICIENTE | PREÇO UNITÁRIO | TOTAL | PREÇO UNITÁRIO | TOTAL
00002510 | RELE FOTOELETRICO INTERNO E EXTERNO BIVOLT 1000 W, DE CONECTOR, SEM BASE | SINAPI | UN | 1 | 26.1273 | 26.1273 | 37.33 | 37.33
|  |  |  | TOTAL Material: |  | 26.1273 |  | 37.33
Mão de Obra com Encargos Complementares |  | FONTE | UNID | COEFICIENTE | PREÇO UNITÁRIO | TOTAL | PREÇO UNITÁRIO | TOTAL
88264 | ELETRICISTA COM ENCARGOS COMPLEMENTARES | SINAPI | H | 0.35 | 19.7442 | 6.908 | 28.21 | 9.87
88316 | SERVENTE COM ENCARGOS COMPLEMENTARES | SINAPI | H | 0.35 | 12.8362 | 4.4934 | 18.34 | 6.42
|  |  |  | TOTAL Mão de Obra com Encargos Complementares: |  | 11.4014 |  | 16.29
|  |  |  | VALOR: |  | 37.5286 |  | 53.62
|  |  |  | VALOR COM BDI: |  | 46.6063 |  | 66.59
5.2.61. COMP ALIN ELET.043 IGNITOR PARA PARTIDA LÂMPADA VAPOR SÓDIO ALTA PRESSÃO ATÉ 400W (un)
Material |  | FONTE | UNID | COEFICIENTE | PREÇO UNITÁRIO | TOTAL | PREÇO UNITÁRIO | TOTAL
00003389 | IGNITOR PARA LAMPADA DE VAPOR DE SODIO / VAPOR METALICO ATE 400 W, TENSAO DE PULSO ENTRE 3000 A 4500 V | SINAPI | UN | 1 | 19.2472 | 19.2472 | 27.5 | 27.5
|  |  |  | TOTAL Material: |  | 19.2472 |  | 27.5
Mão de Obra com Encargos Complementares |  | FONTE | UNID | COEFICIENTE | PREÇO UNITÁRIO | TOTAL | PREÇO UNITÁRIO | TOTAL
88247 | AUXILIAR DE ELETRICISTA COM ENCARGOS COMPLEMENTARES | SINAPI | H | 0.5 | 13.4311 | 6.719 | 19.19 | 9.6
88264 | ELETRICISTA COM ENCARGOS COMPLEMENTARES | SINAPI | H | 0.5 | 19.7442 | 9.8756 | 28.21 | 14.11
|  |  |  | TOTAL Mão de Obra com Encargos Complementares: |  | 16.5946 |  | 23.71
|  |  |  | VALOR: |  | 35.8419 |  | 51.21
|  |  |  | VALOR COM BDI: |  | 44.5066 |  | 63.59
5.2.62. COMP ALIN ELET.044 REATOR PARA LAMPADA VAPOR DE SODIO ALTA PRESSAO - 220V/250W - USO EXTERNO (un)
Material |  | FONTE | UNID | COEFICIENTE | PREÇO UNITÁRIO | TOTAL | PREÇO UNITÁRIO | TOTAL
00001082 | REATOR P/ LAMPADA VAPOR DE SODIO 250W USO EXT | SINAPI | UN | 1 | 180.3712 | 180.3712 | 257.71 | 257.71
|  |  |  | TOTAL Material: |  | 180.3712 |  | 257.71
Mão de Obra com Encargos Complementares |  | FONTE | UNID | COEFICIENTE | PREÇO UNITÁRIO | TOTAL | PREÇO UNITÁRIO | TOTAL
88247 | AUXILIAR DE ELETRICISTA COM ENCARGOS COMPLEMENTARES | SINAPI | H | 0.6 | 13.4311 | 8.0558 | 19.19 | 11.51
88264 | ELETRICISTA COM ENCARGOS COMPLEMENTARES | SINAPI | H | 0.6 | 19.7442 | 11.8493 | 28.21 | 16.93
|  |  |  | TOTAL Mão de Obra com Encargos Complementares: |  | 19.9052 |  | 28.44
|  |  |  | VALOR: |  | 200.2764 |  | 286.15
|  |  |  | VALOR COM BDI: |  | 248.7025 |  | 355.34
5.2.63. S00570 LUMINARIA TIPO CALHA, DE SOBREPOR, COM REATOR DE PARTIDA RAPIDA E LAMPADAFLUORESCENTE 1X40W, COMPLETA, FORNECIMENTO E INSTALACAO (un)
Encargos Complementares |  | FONTE | UNID | COEFICIENTE | PREÇO UNITÁRIO | TOTAL | PREÇO UNITÁRIO | TOTAL
S10552 | Encargos Complementares - Eletricista | ORSE | h | 1 | 2.5686 | 2.5686 | 3.67 | 3.67
S10549 | Encargos Complementares - Servente | ORSE | h | 1 | 2.6666 | 2.6666 | 3.81 | 3.81
|  |  |  | TOTAL Encargos Complementares: |  | 5.2353 |  | 7.48
Material |  | FONTE | UNID | COEFICIENTE | PREÇO UNITÁRIO | TOTAL | PREÇO UNITÁRIO | TOTAL
I03753S | Lampada fluorescente tubular t10, de 20 ou 40 w, bivolt | ORSE | un | 1 | 6.859 | 6.859 | 9.8 | 9.8
I12231S | Luminaria de sobrepor em chapa de aco para 1 lampada fluorescente de *36* w, perfil comercial (nao inclui reator e lampada) | ORSE | un | 1 | 21.9839 | 21.9839 | 31.41 | 31.41
I01087S | Reator eletronico bivolt para 1 lampada fluorescente de 36/40 w | ORSE | un | 1 | 26.4072 | 26.4072 | 37.73 | 37.73
I02052 | Suporte ( receptáculo) p/ lâmpada fluorescente | ORSE | un | 2 | 0.6999 | 1.3998 | 1 | 2
|  |  |  | TOTAL Material: |  | 56.6499 |  | 80.94
Mão de Obra |  | FONTE | UNID | COEFICIENTE | PREÇO UNITÁRIO | TOTAL | PREÇO UNITÁRIO | TOTAL
I02436S | Eletricista (horista) | ORSE | h | 1 | 12.7102 | 12.7102 | 18.16 | 18.16
I06111S | Servente de obras | ORSE | h | 1 | 8.9027 | 8.9027 | 12.72 | 12.72
|  |  |  | TOTAL Mão de Obra: |  | 21.6129 |  | 30.88
|  |  |  | VALOR: |  | 83.4981 |  | 119.3
|  |  |  | VALOR COM BDI: |  | 103.6902 |  | 148.15
5.2.64. 91954 INTERRUPTOR PARALELO (1 MODULO), 1OA/250V, SEM SUPORTE E SEM PLACA -FORNECIMENTO E INSTALAcAO. AF 12/2015 (UN)
Material |  | FONTE | UNID | COEFICIENTE | PREÇO UNITÁRIO | TOTAL | PREÇO UNITÁRIO | TOTAL
00038113 | INTERRUPTOR PARALELO 10A, 250V (APENAS MODULO) | SINAPI | UN | 1 | 6.4951 | 6.4951 | 9.28 | 9.28
|  |  |  | TOTAL Material: |  | 6.4951 |  | 9.28
Mão de Obra com Encargos Complementares |  | FONTE | UNID | COEFICIENTE | PREÇO UNITÁRIO | TOTAL | PREÇO UNITÁRIO | TOTAL
88247 | AUXILIAR DE ELETRICISTA COM ENCARGOS COMPLEMENTARES | SINAPI | H | 0.317 | 13.4311 | 4.2554 | 19.19 | 6.08
88264 | ELETRICISTA COM ENCARGOS COMPLEMENTARES | SINAPI | H | 0.317 | 19.7442 | 6.2571 | 28.21 | 8.94
|  |  |  | TOTAL Mão de Obra com Encargos Complementares: |  | 10.5125 |  | 15.02
|  |  |  | VALOR: |  | 17.0076 |  | 24.3
|  |  |  | VALOR COM BDI: |  | 21.123 |  | 30.18
5.2.65. 91936 CAIXA DE PASSAGEM PVC OCTOGONAL (UN)
Material |  | FONTE | UNID | COEFICIENTE | PREÇO UNITÁRIO | TOTAL | PREÇO UNITÁRIO | TOTAL
00012001 | CAIXA OCTOGONAL DE FUNDO MOVEL, EM PVC, DE 4" X 4", PARA ELETRODUTO FLEXIVEL CORRUGADO | SINAPI | UN | 1 | 3.1635 | 3.1635 | 4.52 | 4.52
|  |  |  | TOTAL Material: |  | 3.1635 |  | 4.52
Mão de Obra com Encargos Complementares |  | FONTE | UNID | COEFICIENTE | PREÇO UNITÁRIO | TOTAL | PREÇO UNITÁRIO | TOTAL
88247 | AUXILIAR DE ELETRICISTA COM ENCARGOS COMPLEMENTARES | SINAPI | H | 0.222 | 13.4311 | 2.9816 | 19.19 | 4.26
88264 | ELETRICISTA COM ENCARGOS COMPLEMENTARES | SINAPI | H | 0.222 | 19.7442 | 4.3814 | 28.21 | 6.26
|  |  |  | TOTAL Mão de Obra com Encargos Complementares: |  | 7.3629 |  | 10.52
|  |  |  | VALOR: |  | 10.5265 |  | 15.04
|  |  |  | VALOR COM BDI: |  | 13.0741 |  | 18.68
5.2.66. 91927 CABO DE COBRE FLEXIVEL ISOLADO, 2,5 MM2, ANTI-CHAMA 450/750 V, PARA CIRCUITOSTERMINAIS - FORNECIMENTO E INSTALACAO. AF 12/2015 (M)
Material |  | FONTE | UNID | COEFICIENTE | PREÇO UNITÁRIO | TOTAL | PREÇO UNITÁRIO | TOTAL
00001022 | CABO DE COBRE, FLEXIVEL, CLASSE 4 OU 5, ISOLACAO EM PVC/A, ANTICHAMA BWF-B, COBERTURA PVC-ST1, ANTICHAMA BWF-B, 1 CONDUTOR, 0,6/1 KV, SECAO NOMINAL 2,5 MM2 | SINAPI | M | 1.2434 | 1.8617 | 2.3097 | 2.66 | 3.3
00021127 | FITA ISOLANTE ADESIVA ANTICHAMA, USO ATE 750 V, EM ROLO DE 19 MM X 5 M | SINAPI | UN | 0.0094 | 3.9684 | 0.034995 | 5.67 | 0.05
|  |  |  | TOTAL Material: |  | 2.3447 |  | 3.35
Mão de Obra com Encargos Complementares |  | FONTE | UNID | COEFICIENTE | PREÇO UNITÁRIO | TOTAL | PREÇO UNITÁRIO | TOTAL
88247 | AUXILIAR DE ELETRICISTA COM ENCARGOS COMPLEMENTARES | SINAPI | H | 0.029 | 13.4311 | 0.38495 | 19.19 | 0.55
88264 | ELETRICISTA COM ENCARGOS COMPLEMENTARES | SINAPI | H | 0.029 | 19.7442 | 0.56692 | 28.21 | 0.81
|  |  |  | TOTAL Mão de Obra com Encargos Complementares: |  | 0.95186 |  | 1.36
|  |  |  | VALOR: |  | 3.2965 |  | 4.71
|  |  |  | VALOR COM BDI: |  | 4.0944 |  | 5.85
5.2.67. 91924 CABO DE COBRE FLEXIVEL ISOLADO, 1,5 MM2, ANTI-CHAMA 450/750 V, PARA CIRCUITOSTERMINAIS - FORNECIMENTO E INSTALACAO. AF 12/2015 (M)
Material |  | FONTE | UNID | COEFICIENTE | PREÇO UNITÁRIO | TOTAL | PREÇO UNITÁRIO | TOTAL
00001013 | CABO DE COBRE, FLEXIVEL, CLASSE 4 OU 5, ISOLACAO EM PVC/A, ANTICHAMA BWF-B, 1 CONDUTOR, 450/750 V, SECAO NOMINAL 1,5 MM2 | SINAPI | M | 1.2434 | 0.98686 | 1.2248 | 1.41 | 1.75
00021127 | FITA ISOLANTE ADESIVA ANTICHAMA, USO ATE 750 V, EM ROLO DE 19 MM X 5 M | SINAPI | UN | 0.0094 | 3.9684 | 0.034995 | 5.67 | 0.05
|  |  |  | TOTAL Material: |  | 1.2598 |  | 1.8
Mão de Obra com Encargos Complementares |  | FONTE | UNID | COEFICIENTE | PREÇO UNITÁRIO | TOTAL | PREÇO UNITÁRIO | TOTAL
88247 | AUXILIAR DE ELETRICISTA COM ENCARGOS COMPLEMENTARES | SINAPI | H | 0.023 | 13.4311 | 0.30796 | 19.19 | 0.44
88264 | ELETRICISTA COM ENCARGOS COMPLEMENTARES | SINAPI | H | 0.023 | 19.7442 | 0.44794 | 28.21 | 0.64
|  |  |  | TOTAL Mão de Obra com Encargos Complementares: |  | 0.75589 |  | 1.08
|  |  |  | VALOR: |  | 2.0157 |  | 2.88
|  |  |  | VALOR COM BDI: |  | 2.5056 |  | 3.58
5.2.68. COMP ALIN ELET.045 DISJUNTOR TERMOMAGNETICO TRIPOLAR PADRAO NEMA (AMERICANO) 60 A 100A 240V,FORNECIMENTO E INSTALACAO (un)
Material |  | FONTE | UNID | COEFICIENTE | PREÇO UNITÁRIO | TOTAL | PREÇO UNITÁRIO | TOTAL
00002373 | DISJUNTOR TIPO NEMA, TRIPOLAR 60 ATE 100 A, TENSAO MAXIMA DE 415 V | SINAPI | UN | 1 | 98.9589 | 98.9589 | 141.39 | 141.39
|  |  |  | TOTAL Material: |  | 98.9589 |  | 141.39
Mão de Obra com Encargos Complementares |  | FONTE | UNID | COEFICIENTE | PREÇO UNITÁRIO | TOTAL | PREÇO UNITÁRIO | TOTAL
88247 | AUXILIAR DE ELETRICISTA COM ENCARGOS COMPLEMENTARES | SINAPI | H | 0.4 | 13.4311 | 5.3752 | 19.19 | 7.68
88264 | ELETRICISTA COM ENCARGOS COMPLEMENTARES | SINAPI | H | 0.4 | 19.7442 | 7.8949 | 28.21 | 11.28
|  |  |  | TOTAL Mão de Obra com Encargos Complementares: |  | 13.2701 |  | 18.96
|  |  |  | VALOR: |  | 112.229 |  | 160.35
|  |  |  | VALOR COM BDI: |  | 139.3641 |  | 199.12
5.2.69. COMP ALIN ELET.046 DISJUNTOR TERMOMAGNETICO TRIPOLAR PADRAO NEMA (AMERICANO) 125 A 150A 240V,FORNECIMENTO E INSTALACAO (un)
Material |  | FONTE | UNID | COEFICIENTE | PREÇO UNITÁRIO | TOTAL | PREÇO UNITÁRIO | TOTAL
00002391 | DISJUNTOR TERMOMAGNETICO TRIPOLAR 125A | SINAPI | UN | 1 | 309.4818 | 309.4818 | 442.18 | 442.18
|  |  |  | TOTAL Material: |  | 309.4818 |  | 442.18
Mão de Obra com Encargos Complementares |  | FONTE | UNID | COEFICIENTE | PREÇO UNITÁRIO | TOTAL | PREÇO UNITÁRIO | TOTAL
88247 | AUXILIAR DE ELETRICISTA COM ENCARGOS COMPLEMENTARES | SINAPI | H | 0.4 | 13.4311 | 5.3752 | 19.19 | 7.68
88264 | ELETRICISTA COM ENCARGOS COMPLEMENTARES | SINAPI | H | 0.4 | 19.7442 | 7.8949 | 28.21 | 11.28
|  |  |  | TOTAL Mão de Obra com Encargos Complementares: |  | 13.2701 |  | 18.96
|  |  |  | VALOR: |  | 322.7519 |  | 461.14
|  |  |  | VALOR COM BDI: |  | 400.7907 |  | 572.64
5.2.70. COMP ALIN ELET.022 QUADRO METÁLICO PARA MONTAGEM ELETROELETRÔNICO 60X60X20 CM - FORNECIMENTOE INSTALAÇÃO (un)
Material |  | FONTE | UNID | COEFICIENTE | PREÇO UNITÁRIO | TOTAL | PREÇO UNITÁRIO | TOTAL
I03032 | QUADRO METÁLICO PARA MONTAGEM ELETROELETRÔNICO 60X60X20 CM | ORSE | un | 1 | 328.2531 | 328.2531 | 469 | 469
|  |  |  | TOTAL Material: |  | 328.2531 |  | 469
Mão de Obra |  | FONTE | UNID | COEFICIENTE | PREÇO UNITÁRIO | TOTAL | PREÇO UNITÁRIO | TOTAL
00000247 | AJUDANTE DE ELETRICISTA (HORISTA) | SINAPI | H | 2.25 | 9.3367 | 21.011 | 13.34 | 30.02
00002436 | ELETRICISTA (HORISTA) | SINAPI | H | 2.25 | 15.4118 | 34.68 | 22.02 | 49.55
|  |  |  | TOTAL Mão de Obra: |  | 55.691 |  | 79.57
|  |  |  | VALOR: |  | 383.9441 |  | 548.57
|  |  |  | VALOR COM BDI: |  | 476.7789 |  | 681.21
5.2.71. COMP ALIN ELET.047 CAIXA DE INSPEÇÃO EM CONCRETO PRÉ-MOLDADO DN 60MM COM TAMPA H= 60CM -FORNECIMENTO E INSTALACAO (un)
Material |  | FONTE | UNID | COEFICIENTE | PREÇO UNITÁRIO | TOTAL | PREÇO UNITÁRIO | TOTAL
00000370 | AREIA MEDIA - POSTO JAZIDA/FORNECEDOR (RETIRADO NA JAZIDA, SEM TRANSPORTE) | SINAPI | M3 | 0.002 | 66.4905 | 0.13298 | 95 | 0.19
00001379 | CIMENTO PORTLAND COMPOSTO CP II-32 | SINAPI | KG | 2 | 0.53892 | 1.0778 | 0.77 | 1.54
|  |  |  | TOTAL Material: |  | 1.2108 |  | 1.73
Mão de Obra com Encargos Complementares |  | FONTE | UNID | COEFICIENTE | PREÇO UNITÁRIO | TOTAL | PREÇO UNITÁRIO | TOTAL
88248 | AUXILIAR DE ENCANADOR OU BOMBEIRO HIDRÁULICO COM ENCARGOS COMPLEMENTARES | SINAPI | H | 1 | 12.7732 | 12.7732 | 18.25 | 18.25
88267 | ENCANADOR OU BOMBEIRO HIDRÁULICO COM ENCARGOS COMPLEMENTARES | SINAPI | H | 1 | 18.9603 | 18.9603 | 27.09 | 27.09
88309 | PEDREIRO COM ENCARGOS COMPLEMENTARES | SINAPI | H | 1.5 | 16.2097 | 24.3145 | 23.16 | 34.74
88316 | SERVENTE COM ENCARGOS COMPLEMENTARES | SINAPI | H | 1.5 | 12.8362 | 19.2542 | 18.34 | 27.51
|  |  |  | TOTAL Mão de Obra com Encargos Complementares: |  | 75.3022 |  | 107.59
Serviço |  | FONTE | UNID | COEFICIENTE | PREÇO UNITÁRIO | TOTAL | PREÇO UNITÁRIO | TOTAL
S04883 | Caixa de inspeção 0.60 x 0.60 x 0.60m | ORSE | un | 1 | 430.8234 | 430.8234 | 615.55 | 615.55
|  |  |  | TOTAL Serviço: |  | 430.8234 |  | 615.55
|  |  |  | VALOR: |  | 507.3365 |  | 724.87
|  |  |  | VALOR COM BDI: |  | 630.008 |  | 900.14
5.2.72. COMP ALIN ELET.023 FIXAÇÃO DE ELETRODUTO COM FITA DE AÇO INOX P/ CINTAR 0,8 X 19 MM E FEChO PARA FITADE AÇO (un)
Material |  | FONTE | UNID | COEFICIENTE | PREÇO UNITÁRIO | TOTAL | PREÇO UNITÁRIO | TOTAL
I03156 | Fecho para fita 3/4 e 1/2", Fusimec ou similar | ORSE | Un | 1 | 0.87487 | 0.87487 | 1.25 | 1.25
00000406 | FITA ACO INOX PARA CINTAR POSTE, L = 19 MM, E = 0,5 MM (ROLO DE 30M) | SINAPI | UN | 0.05 | 58.0497 | 2.9046 | 82.94 | 4.15
|  |  |  | TOTAL Material: |  | 3.7795 |  | 5.4
Mão de Obra |  | FONTE | UNID | COEFICIENTE | PREÇO UNITÁRIO | TOTAL | PREÇO UNITÁRIO | TOTAL
00002436 | ELETRICISTA (HORISTA) | SINAPI | H | 0.3 | 15.4118 | 4.6263 | 22.02 | 6.61
|  |  |  | TOTAL Mão de Obra: |  | 4.6263 |  | 6.61
|  |  |  | VALOR: |  | 8.4058 |  | 12.01
|  |  |  | VALOR COM BDI: |  | 10.4355 |  | 14.91
5.2.73. COMP ALIN ELET.048 DISJUNTOR TERMOMAGNETICO MONOPOLAR PADRAO NEMA (AMERICANO) 10 A 30A 240V,FORNECIMENTO E INSTALACAO (un)
Material |  | FONTE | UNID | COEFICIENTE | PREÇO UNITÁRIO | TOTAL | PREÇO UNITÁRIO | TOTAL
00002370 | DISJUNTOR TIPO NEMA, MONOPOLAR 10 ATE 30A, TENSAO MAXIMA DE 240 V | SINAPI | UN | 1 | 10.4635 | 10.4635 | 14.95 | 14.95
|  |  |  | TOTAL Material: |  | 10.4635 |  | 14.95
Mão de Obra com Encargos Complementares |  | FONTE | UNID | COEFICIENTE | PREÇO UNITÁRIO | TOTAL | PREÇO UNITÁRIO | TOTAL
88264 | ELETRICISTA COM ENCARGOS COMPLEMENTARES | SINAPI | H | 0.125 | 19.7442 | 2.4706 | 28.21 | 3.53
|  |  |  | TOTAL Mão de Obra com Encargos Complementares: |  | 2.4706 |  | 3.53
|  |  |  | VALOR: |  | 12.9342 |  | 18.48
|  |  |  | VALOR COM BDI: |  | 16.0627 |  | 22.95
5.2.74. 93008 ELETRODUTO RIGIDO ROSCAVEL, PVC, DN 50 MM (1 1/2") - FORNECIMENTO E INSTALAcAO. AF12/2015 (M)
Material |  | FONTE | UNID | COEFICIENTE | PREÇO UNITÁRIO | TOTAL | PREÇO UNITÁRIO | TOTAL
00002680 | ELETRODUTO DE PVC RIGIDO ROSCAVEL DE 1 1/2 ", SEM LUVA | SINAPI | M | 1.1 | 8.1328 | 8.9447 | 11.62 | 12.78
|  |  |  | TOTAL Material: |  | 8.9447 |  | 12.78
Mão de Obra com Encargos Complementares |  | FONTE | UNID | COEFICIENTE | PREÇO UNITÁRIO | TOTAL | PREÇO UNITÁRIO | TOTAL
88247 | AUXILIAR DE ELETRICISTA COM ENCARGOS COMPLEMENTARES | SINAPI | H | 0.1122 | 13.4311 | 1.5048 | 19.19 | 2.15
88264 | ELETRICISTA COM ENCARGOS COMPLEMENTARES | SINAPI | H | 0.1122 | 19.7442 | 2.2117 | 28.21 | 3.16
|  |  |  | TOTAL Mão de Obra com Encargos Complementares: |  | 3.7165 |  | 5.31
|  |  |  | VALOR: |  | 12.6612 |  | 18.09
|  |  |  | VALOR COM BDI: |  | 15.7198 |  | 22.46
5.2.75. 91871 ELETRODUTO RIGIDO ROSCAVEL, PVC, DN 25 MM (3/4") , PARA CIRCUITOS TERMINAIS,INSTALADO EM PAREDE - FORNECIMENTO E INSTALAcAO. AF 12/2015 (M)
Material |  | FONTE | UNID | COEFICIENTE | PREÇO UNITÁRIO | TOTAL | PREÇO UNITÁRIO | TOTAL
00002674 | ELETRODUTO DE PVC RIGIDO ROSCAVEL DE 3/4 ", SEM LUVA | SINAPI | M | 1.017 | 3.5555 | 3.6115 | 5.08 | 5.16
|  |  |  | TOTAL Material: |  | 3.6115 |  | 5.16
Mão de Obra com Encargos Complementares |  | FONTE | UNID | COEFICIENTE | PREÇO UNITÁRIO | TOTAL | PREÇO UNITÁRIO | TOTAL
88247 | AUXILIAR DE ELETRICISTA COM ENCARGOS COMPLEMENTARES | SINAPI | H | 0.177 | 13.4311 | 2.3727 | 19.19 | 3.39
88264 | ELETRICISTA COM ENCARGOS COMPLEMENTARES | SINAPI | H | 0.177 | 19.7442 | 3.4925 | 28.21 | 4.99
|  |  |  | TOTAL Mão de Obra com Encargos Complementares: |  | 5.8652 |  | 8.38
|  |  |  | VALOR: |  | 9.4766 |  | 13.54
|  |  |  | VALOR COM BDI: |  | 11.7653 |  | 16.81
5.2.76. 92023 INTERRUPTOR SIMPLES (1 MODULO) COM 1 TOMADA DE EMBUTIR 2P+T 10 A, INCLUINDOSUPORTE E PLACA - FORNECIMENTO E INSTALAcAO. AF 12/2015 (UN)
Serviço |  | FONTE | UNID | COEFICIENTE | PREÇO UNITÁRIO | TOTAL | PREÇO UNITÁRIO | TOTAL
92022 | INTERRUPTOR SIMPLES (1 MÓDULO) COM 1 TOMADA DE EMBUTIR 2P+T 10 A, SEM SUPORTE E SEM PLACA - FORNECIMENTO E INSTALAÇÃO. AF_03/2023 | SINAPI | UN | 1 | 26.7782 | 26.7782 | 38.26 | 38.26
91946 | SUPORTE PARAFUSADO COM PLACA DE ENCAIXE 4" X 2" MÉDIO (1,30 M DO PISO) PARA PONTO ELÉTRICO - FORNECIMENTO E INSTALAÇÃO. AF_03/2023 | SINAPI | UN | 1 | 7.4539 | 7.4539 | 10.65 | 10.65
|  |  |  | TOTAL Serviço: |  | 34.2321 |  | 48.91
|  |  |  | VALOR: |  | 34.2321 |  | 48.91
|  |  |  | VALOR COM BDI: |  | 42.5119 |  | 60.74
5.2.77. S09137 CAIXA DE PASSAGEM PVC 4X2" - FORNECIMENTO E INSTALACAO (un)
Encargos Complementares |  | FONTE | UNID | COEFICIENTE | PREÇO UNITÁRIO | TOTAL | PREÇO UNITÁRIO | TOTAL
S10552 | Encargos Complementares - Eletricista | ORSE | h | 0.40019 | 2.5686 | 1.0289 | 3.67 | 1.47
S10549 | Encargos Complementares - Servente | ORSE | h | 0.40019 | 2.6666 | 1.0638 | 3.81 | 1.52
|  |  |  | TOTAL Encargos Complementares: |  | 2.0927 |  | 2.99
Material |  | FONTE | UNID | COEFICIENTE | PREÇO UNITÁRIO | TOTAL | PREÇO UNITÁRIO | TOTAL
I09433 | Caixa de passagem pvc 4"x2", sistema "x", com tampa | ORSE | un | 1 | 4.1154 | 4.1154 | 5.88 | 5.88
|  |  |  | TOTAL Material: |  | 4.1154 |  | 5.88
Mão de Obra |  | FONTE | UNID | COEFICIENTE | PREÇO UNITÁRIO | TOTAL | PREÇO UNITÁRIO | TOTAL
I02436S | Eletricista (horista) | ORSE | h | 0.40019 | 12.7102 | 5.0883 | 18.16 | 7.27
I06111S | Servente de obras | ORSE | h | 0.40019 | 8.9027 | 3.5625 | 12.72 | 5.09
|  |  |  | TOTAL Mão de Obra: |  | 8.6508 |  | 12.36
|  |  |  | VALOR: |  | 14.8589 |  | 21.23
|  |  |  | VALOR COM BDI: |  | 18.4494 |  | 26.36
5.2.78. I03550 FITA BAN DIT 3/4 (M)
Material |  | FONTE | UNID | COEFICIENTE | PREÇO UNITÁRIO | TOTAL | PREÇO UNITÁRIO | TOTAL
I03550 | Fita em aço inox 3/4" | ORSE | M | 1 | 3.6395 | 3.6395 | 5.2 | 5.2
|  |  |  | TOTAL Material: |  | 3.6395 |  | 5.2
|  |  |  | VALOR: |  | 3.6395 |  | 5.2
|  |  |  | VALOR COM BDI: |  | 4.1924 |  | 5.99
5.2.79. S04000 FECHO BAN DIT 3/4 (Un)
Material |  | FONTE | UNID | COEFICIENTE | PREÇO UNITÁRIO | TOTAL | PREÇO UNITÁRIO | TOTAL
I03156 | Fecho para fita 3/4 e 1/2", Fusimec ou similar | ORSE | Un | 1 | 0.87487 | 0.87487 | 1.25 | 1.25
|  |  |  | TOTAL Material: |  | 0.87487 |  | 1.25
|  |  |  | VALOR: |  | 0.87487 |  | 1.25
|  |  |  | VALOR COM BDI: |  | 1.0848 |  | 1.55
5.2.80. I10338 Molde de solda exotérmica tipo "T" para cabo cobre nu 35 mm² (un)
Material |  | FONTE | UNID | COEFICIENTE | PREÇO UNITÁRIO | TOTAL | PREÇO UNITÁRIO | TOTAL
I10338 | Molde de solda exotérmica tipo "T" para cabo cobre nu 35 mm² | ORSE | un | 1 | 118.3811 | 118.3811 | 169.14 | 169.14
|  |  |  | TOTAL Material: |  | 118.3811 |  | 169.14
|  |  |  | VALOR: |  | 118.3811 |  | 169.14
|  |  |  | VALOR COM BDI: |  | 136.4665 |  | 194.98
5.2.81. I11977 Cartucho p/ solda exotermica nr 45 (un)
Material |  | FONTE | UNID | COEFICIENTE | PREÇO UNITÁRIO | TOTAL | PREÇO UNITÁRIO | TOTAL
I11977 | Cartucho p/ solda exotermica nr 45 | ORSE | un | 1 | 9.6656 | 9.6656 | 13.81 | 13.81
|  |  |  | TOTAL Material: |  | 9.6656 |  | 13.81
|  |  |  | VALOR: |  | 9.6656 |  | 13.81
|  |  |  | VALOR COM BDI: |  | 11.1424 |  | 15.92
5.2.82. I01704 Pasta para Solda (kg)
Material |  | FONTE | UNID | COEFICIENTE | PREÇO UNITÁRIO | TOTAL | PREÇO UNITÁRIO | TOTAL
I01704 | Pasta p/ soldar | ORSE | kg | 1 | 27.646 | 27.646 | 39.5 | 39.5
|  |  |  | TOTAL Material: |  | 27.646 |  | 39.5
|  |  |  | VALOR: |  | 27.646 |  | 39.5
|  |  |  | VALOR COM BDI: |  | 31.8734 |  | 45.54
5.2.83. 00000867 CABO DE COBRE NU 50MM2 - FORNECIMENTO E INSTALACAO (M)
Material |  | FONTE | UNID | COEFICIENTE | PREÇO UNITÁRIO | TOTAL | PREÇO UNITÁRIO | TOTAL
00000867 | CABO DE COBRE NU 50 MM2 MEIO-DURO | SINAPI | M | 1 | 36.9967 | 36.9967 | 52.86 | 52.86
|  |  |  | TOTAL Material: |  | 36.9967 |  | 52.86
|  |  |  | VALOR: |  | 36.9967 |  | 52.86
|  |  |  | VALOR COM BDI: |  | 42.6519 |  | 60.94
5.2.84. 00000863 CABO DE COBRE NU 35MM2 - FORNECIMENTO E INSTALACAO (M)
Material |  | FONTE | UNID | COEFICIENTE | PREÇO UNITÁRIO | TOTAL | PREÇO UNITÁRIO | TOTAL
00000863 | CABO DE COBRE NU 35 MM2 MEIO-DURO | SINAPI | M | 1 | 25.9733 | 25.9733 | 37.11 | 37.11
|  |  |  | TOTAL Material: |  | 25.9733 |  | 37.11
|  |  |  | VALOR: |  | 25.9733 |  | 37.11
|  |  |  | VALOR COM BDI: |  | 29.9417 |  | 42.78
5.2.85. I08395 Terminal aéreo 600mm c/ base horizontal ref.GTP-TAH (un)
Material |  | FONTE | UNID | COEFICIENTE | PREÇO UNITÁRIO | TOTAL | PREÇO UNITÁRIO | TOTAL
I08395 | Terminal aéreo 600mm c/ base horizontal ref.GTP-TAH | ORSE | un | 1 | 5.5992 | 5.5992 | 8 | 8
|  |  |  | TOTAL Material: |  | 5.5992 |  | 8
|  |  |  | VALOR: |  | 5.5992 |  | 8
|  |  |  | VALOR COM BDI: |  | 6.4531 |  | 9.22
5.2.86. I09326 Caixa de equalização p/aterramento 20x20x10cm de sobrepor p/11 terminais de pressão c/barramento(pára-raio) (un)
Material |  | FONTE | UNID | COEFICIENTE | PREÇO UNITÁRIO | TOTAL | PREÇO UNITÁRIO | TOTAL
I09326 | Caixa de equalização p/aterramento 20x20x10cm de sobrepor p/11 terminais de pressão c/barramento (pára-raio) | ORSE | un | 1 | 240.5066 | 240.5066 | 343.63 | 343.63
|  |  |  | TOTAL Material: |  | 240.5066 |  | 343.63
|  |  |  | VALOR: |  | 240.5066 |  | 343.63
|  |  |  | VALOR COM BDI: |  | 277.2584 |  | 396.14
5.2.87. 00034643 CAIXA INSPECAO EM POLIETILENO PARA ATERRAMENTO E PARA RAIOS DIAMETRO = 300 MM (UN)
Material |  | FONTE | UNID | COEFICIENTE | PREÇO UNITÁRIO | TOTAL | PREÇO UNITÁRIO | TOTAL
00034643 | CAIXA DE INSPECAO PARA ATERRAMENTO E PARA RAIOS, EM POLIPROPILENO, DIAMETRO = 300 MM X ALTURA = 400 MM | SINAPI | UN | 1 | 24.8395 | 24.8395 | 35.49 | 35.49
|  |  |  | TOTAL Material: |  | 24.8395 |  | 35.49
|  |  |  | VALOR: |  | 24.8395 |  | 35.49
|  |  |  | VALOR COM BDI: |  | 28.6329 |  | 40.91
5.2.88. 00011991 HASTE DE ATERRAMENTO EM ACO COM 2,40 M DE COMPRIMENTO E DN = 5/8", REVESTIDA (UN)
Material |  | FONTE | UNID | COEFICIENTE | PREÇO UNITÁRIO | TOTAL | PREÇO UNITÁRIO | TOTAL
00011991 | HASTE DE ATERRAMENTO EM ACO GALVANIZADO TIPO CANTONEIRA COM 2,00 M DE COMPRIMENTO, 25 X 25 MM E CHAPA DE 3/16" | SINAPI | UN | 1 | 46.1934 | 46.1934 | 66 | 66
|  |  |  | TOTAL Material: |  | 46.1934 |  | 66
|  |  |  | VALOR: |  | 46.1934 |  | 66
|  |  |  | VALOR COM BDI: |  | 53.2484 |  | 76.08
5.2.89. I09722 Caixa de inspeção suspensa p/aterramento. (un)
Material |  | FONTE | UNID | COEFICIENTE | PREÇO UNITÁRIO | TOTAL | PREÇO UNITÁRIO | TOTAL
I09722 | Corpo da caixa de inspeção em PVC p/aterramento d=300mm, redonda, h=300mm, ref: TEL-552 ou similar (SPDA) | ORSE | un | 1 | 22.5998 | 22.5998 | 32.29 | 32.29
|  |  |  | TOTAL Material: |  | 22.5998 |  | 32.29
|  |  |  | VALOR: |  | 22.5998 |  | 32.29
|  |  |  | VALOR COM BDI: |  | 26.0503 |  | 37.22
5.2.90. COMP ALIN ELET.035 INSTALAÇÃO DE SIPSTEMA DE PROTEÇÃO DESCARGA ATMOSFÉRICA - SPDA (UN)
Mão de Obra |  | FONTE | UNID | COEFICIENTE | PREÇO UNITÁRIO | TOTAL | PREÇO UNITÁRIO | TOTAL
00000247 | AJUDANTE DE ELETRICISTA (HORISTA) | SINAPI | H | 8 | 9.3367 | 74.6933 | 13.34 | 106.72
|  |  |  | TOTAL Mão de Obra: |  | 74.6933 |  | 106.72
Mão de Obra com Encargos Complementares |  | FONTE | UNID | COEFICIENTE | PREÇO UNITÁRIO | TOTAL | PREÇO UNITÁRIO | TOTAL
88264 | ELETRICISTA COM ENCARGOS COMPLEMENTARES | SINAPI | H | 8 | 19.7442 | 157.9534 | 28.21 | 225.68
|  |  |  | TOTAL Mão de Obra com Encargos Complementares: |  | 157.9534 |  | 225.68
|  |  |  | VALOR: |  | 232.6468 |  | 332.4
|  |  |  | VALOR COM BDI: |  | 288.8977 |  | 412.77
5.2.91. I11844 Suporte guia 90º - ref. Tel 280 (un)
Material |  | FONTE | UNID | COEFICIENTE | PREÇO UNITÁRIO | TOTAL | PREÇO UNITÁRIO | TOTAL
I11844 | Suporte guia 90º - ref. Tel 280 | ORSE | un | 1 | 9.4417 | 9.4417 | 13.49 | 13.49
|  |  |  | TOTAL Material: |  | 9.4417 |  | 13.49
|  |  |  | VALOR: |  | 9.4417 |  | 13.49
|  |  |  | VALOR COM BDI: |  | 10.8834 |  | 15.55
5.2.92. 00003384 SUPORTE GUIA SIMPLES COM ROLDANA EM POLIPROPILENO PARA CHUMBAR, H = 20 CM (UN)
Material |  | FONTE | UNID | COEFICIENTE | PREÇO UNITÁRIO | TOTAL | PREÇO UNITÁRIO | TOTAL
00003384 | SUPORTE GUIA SIMPLES COM ROLDANA EM POLIPROPILENO PARA CHUMBAR, H = 20 CM | SINAPI | UN | 1 | 4.7173 | 4.7173 | 6.74 | 6.74
|  |  |  | TOTAL Material: |  | 4.7173 |  | 6.74
|  |  |  | VALOR: |  | 4.7173 |  | 6.74
|  |  |  | VALOR COM BDI: |  | 5.4382 |  | 7.77
5.2.93. 93008 ELETRODUTO RIGIDO ROSCAVEL, PVC, DN 50 MM (1 1/2") - FORNECIMENTO E INSTALAcAO. (M)
Material |  | FONTE | UNID | COEFICIENTE | PREÇO UNITÁRIO | TOTAL | PREÇO UNITÁRIO | TOTAL
00002680 | ELETRODUTO DE PVC RIGIDO ROSCAVEL DE 1 1/2 ", SEM LUVA | SINAPI | M | 1.1 | 8.1328 | 8.9447 | 11.62 | 12.78
|  |  |  | TOTAL Material: |  | 8.9447 |  | 12.78
Mão de Obra com Encargos Complementares |  | FONTE | UNID | COEFICIENTE | PREÇO UNITÁRIO | TOTAL | PREÇO UNITÁRIO | TOTAL
88247 | AUXILIAR DE ELETRICISTA COM ENCARGOS COMPLEMENTARES | SINAPI | H | 0.1122 | 13.4311 | 1.5048 | 19.19 | 2.15
88264 | ELETRICISTA COM ENCARGOS COMPLEMENTARES | SINAPI | H | 0.1122 | 19.7442 | 2.2117 | 28.21 | 3.16
|  |  |  | TOTAL Mão de Obra com Encargos Complementares: |  | 3.7165 |  | 5.31
|  |  |  | VALOR: |  | 12.6612 |  | 18.09
|  |  |  | VALOR COM BDI: |  | 15.7198 |  | 22.46
5.3.1. COMP ALIN ELET.028 INSTALAÇÃO DE TRANSFORMADOR TRIFASICO 60HZ CLASSE 15KV IMERSO EM ÓLEOMINERAL E ACESSÓRIOS (un)
Equipamento Custo Horário |  | FONTE | UNID | COEFICIENTE | PREÇO UNITÁRIO | TOTAL | PREÇO UNITÁRIO | TOTAL
5928 | GUINDAUTO HIDRÁULICO, CAPACIDADE MÁXIMA DE CARGA 6200 KG, MOMENTO MÁXIMO DE CARGA 11,7 TM, ALCANCE MÁXIMO HORIZONTAL 9,70 M, INCLUSIVE CAMINHÃO TOCO PBT 16.000 KG, POTÊNCIA DE 189 CV - CHP DIURNO. AF_06/2014 | SINAPI | CHP | 4 | 173.3232 | 693.2929 | 247.64 | 990.56
|  |  |  | TOTAL Equipamento Custo Horário: |  | 693.2929 |  | 990.56
Mão de Obra |  | FONTE | UNID | COEFICIENTE | PREÇO UNITÁRIO | TOTAL | PREÇO UNITÁRIO | TOTAL
00000247 | AJUDANTE DE ELETRICISTA (HORISTA) | SINAPI | H | 6 | 9.3367 | 56.02 | 13.34 | 80.04
00002436 | ELETRICISTA (HORISTA) | SINAPI | H | 10 | 15.4118 | 154.118 | 22.02 | 220.2
00004096 | MOTORISTA OPERADOR DE CAMINHAO COM MUNCK (HORISTA) | SINAPI | H | 4 | 13.732 | 54.9282 | 19.62 | 78.48
|  |  |  | TOTAL Mão de Obra: |  | 265.0661 |  | 378.72
|  |  |  | VALOR: |  | 958.3591 |  | 1369.28
|  |  |  | VALOR COM BDI: |  | 1190.089 |  | 1700.37
5.3.2. 00034519 CRUZETA DE CONCRETO TIPO T 1900 mm (UN)
Material |  | FONTE | UNID | COEFICIENTE | PREÇO UNITÁRIO | TOTAL | PREÇO UNITÁRIO | TOTAL
00034519 | CRUZETA DE CONCRETO LEVE, COMP. 2000 MM SECAO, 90 X 90 MM | SINAPI | UN | 1 | 55.999 | 55.999 | 80.01 | 80.01
|  |  |  | TOTAL Material: |  | 55.999 |  | 80.01
|  |  |  | VALOR: |  | 55.999 |  | 80.01
|  |  |  | VALOR COM BDI: |  | 64.5588 |  | 92.24
5.3.3. I03255 Transformador trifásico c/ deriv 75 kva, at 13800v, bt 380/220v (Un)
Material |  | FONTE | UNID | COEFICIENTE | PREÇO UNITÁRIO | TOTAL | PREÇO UNITÁRIO | TOTAL
I03255 | Transformador trifásico 75 kva, at 13800v, bt 380/220 v | ORSE | Un | 1 | 17597.5857 | 17597.5857 | 25143 | 25143
|  |  |  | TOTAL Material: |  | 17597.5857 |  | 25143
|  |  |  | VALOR: |  | 17597.5857 |  | 25143
|  |  |  | VALOR COM BDI: |  | 20286.4965 |  | 28984.85
5.3.4. 00011837 GRAMPO LINHA VIVA, DE ALUMINIO CABO PRINCIPAL ( 10 - 120MM2) DERIVACAO (10 - 70MM2) (UN)
Material |  | FONTE | UNID | COEFICIENTE | PREÇO UNITÁRIO | TOTAL | PREÇO UNITÁRIO | TOTAL
00011837 | GRAMPO LINHA VIVA DE LATAO ESTANHADO, DIAMETRO DO CONDUTOR PRINCIPAL DE 10 A 120 MM2, DIAMETRO DA DERIVACAO DE 10 A 70 MM2 | SINAPI | UN | 1 | 40.5592 | 40.5592 | 57.95 | 57.95
|  |  |  | TOTAL Material: |  | 40.5592 |  | 57.95
|  |  |  | VALOR: |  | 40.5592 |  | 57.95
|  |  |  | VALOR COM BDI: |  | 46.7533 |  | 66.8
5.3.5. I02524 Isolador de disco polimérico 15 kv (un)
Material |  | FONTE | UNID | COEFICIENTE | PREÇO UNITÁRIO | TOTAL | PREÇO UNITÁRIO | TOTAL
I02524 | Isolador de disco polimérico 15 kv | ORSE | un | 1 | 80.6635 | 80.6635 | 115.25 | 115.25
|  |  |  | TOTAL Material: |  | 80.6635 |  | 115.25
|  |  |  | VALOR: |  | 80.6635 |  | 115.25
|  |  |  | VALOR COM BDI: |  | 92.9887 |  | 132.86
5.3.6. 00004276 PARA-RAIOS DE DISTRIBUICAO TIPO VALVULA DE OXIDO DE ZINCO, TENSAO NOMINAL 15KV (UN)
Material |  | FONTE | UNID | COEFICIENTE | PREÇO UNITÁRIO | TOTAL | PREÇO UNITÁRIO | TOTAL
00004276 | PARA-RAIOS DE DISTRIBUICAO, TENSAO NOMINAL 15 KV, CORRENTE NOMINAL DE DESCARGA 5 KA | SINAPI | UN | 1 | 134.7377 | 134.7377 | 192.51 | 192.51
|  |  |  | TOTAL Material: |  | 134.7377 |  | 192.51
|  |  |  | VALOR: |  | 134.7377 |  | 192.51
|  |  |  | VALOR COM BDI: |  | 155.3288 |  | 221.93
5.3.7. I00587 CHAVE FUSIVEL DE DISTRIBUICAO 15,0KV/100A (un)
Material |  | FONTE | UNID | COEFICIENTE | PREÇO UNITÁRIO | TOTAL | PREÇO UNITÁRIO | TOTAL
I00587 | Chave fusível 15kv 100a - 10000a base c | ORSE | un | 1 | 331.6826 | 331.6826 | 473.9 | 473.9
|  |  |  | TOTAL Material: |  | 331.6826 |  | 473.9
|  |  |  | VALOR: |  | 331.6826 |  | 473.9
|  |  |  | VALOR COM BDI: |  | 382.3624 |  | 546.31
5.3.8. 00000432 PARAFUSO M16 (ROSCA MAQUINA D=16MM) X 250MM CAB QUADRADA - ZINCAGEM A FOGO (UN)
Material |  | FONTE | UNID | COEFICIENTE | PREÇO UNITÁRIO | TOTAL | PREÇO UNITÁRIO | TOTAL
00000432 | PARAFUSO M16 EM ACO GALVANIZADO, COMPRIMENTO = 250 MM, DIAMETRO = 16 MM, ROSCA MAQUINA, CABECA QUADRADA | SINAPI | UN | 1 | 12.1643 | 12.1643 | 17.38 | 17.38
|  |  |  | TOTAL Material: |  | 12.1643 |  | 17.38
|  |  |  | VALOR: |  | 12.1643 |  | 17.38
|  |  |  | VALOR COM BDI: |  | 14.026 |  | 20.04
5.3.9. 00000439 PARAFUSO M16 (ROSCA MAQUINA D=16MM) X 300MM CAB QUADRADA - ZINCAGEM A FOGO (UN)
Material |  | FONTE | UNID | COEFICIENTE | PREÇO UNITÁRIO | TOTAL | PREÇO UNITÁRIO | TOTAL
00000439 | PARAFUSO M16 EM ACO GALVANIZADO, COMPRIMENTO = 300 MM, DIAMETRO = 16 MM, ROSCA MAQUINA, CABECA QUADRADA | SINAPI | UN | 1 | 13.977 | 13.977 | 19.97 | 19.97
|  |  |  | TOTAL Material: |  | 13.977 |  | 19.97
|  |  |  | VALOR: |  | 13.977 |  | 19.97
|  |  |  | VALOR COM BDI: |  | 16.1117 |  | 23.02
5.3.10. 00011790 PARAFUSO M16 (ROSCA MAQUINA D=16MM) X 450MM CAB QUADRADA - Z INCAGEM A FOGO (UN)
Material |  | FONTE | UNID | COEFICIENTE | PREÇO UNITÁRIO | TOTAL | PREÇO UNITÁRIO | TOTAL
00011790 | PARAFUSO M16 EM ACO GALVANIZADO, COMPRIMENTO = 450 MM, DIAMETRO = 16 MM, ROSCA MAQUINA, CABECA QUADRADA | SINAPI | UN | 1 | 24.5875 | 24.5875 | 35.13 | 35.13
|  |  |  | TOTAL Material: |  | 24.5875 |  | 35.13
|  |  |  | VALOR: |  | 24.5875 |  | 35.13
|  |  |  | VALOR COM BDI: |  | 28.3459 |  | 40.5
5.3.11. I01866 Poste concreto duplo T (DT) 11/ 600 (un)
Material |  | FONTE | UNID | COEFICIENTE | PREÇO UNITÁRIO | TOTAL | PREÇO UNITÁRIO | TOTAL
I01866 | Poste concreto duplo T (DT) 11/ 600 | ORSE | un | 1 | 1292.6033 | 1292.6033 | 1846.84 | 1846.84
|  |  |  | TOTAL Material: |  | 1292.6033 |  | 1846.84
|  |  |  | VALOR: |  | 1292.6033 |  | 1846.84
|  |  |  | VALOR COM BDI: |  | 1490.1151 |  | 2129.04
5.3.12. 00002378 DISJUNTOR TERMOMAGNETICO TRIPOLAR 350 A 30kA (UN)
Material |  | FONTE | UNID | COEFICIENTE | PREÇO UNITÁRIO | TOTAL | PREÇO UNITÁRIO | TOTAL
00002378 | DISJUNTOR TERMOMAGNETICO TRIPOLAR 300 A / 600 V, TIPO JXD / ICC - 40 KA | SINAPI | UN | 1 | 1133.4531 | 1133.4531 | 1619.45 | 1619.45
|  |  |  | TOTAL Material: |  | 1133.4531 |  | 1619.45
|  |  |  | VALOR: |  | 1133.4531 |  | 1619.45
|  |  |  | VALOR COM BDI: |  | 1306.6433 |  | 1866.9
5.3.13. 00011991 HASTE DE TERRA TIPO CANTONEIRA GALVANIZADA L=2,00M (UN)
Material |  | FONTE | UNID | COEFICIENTE | PREÇO UNITÁRIO | TOTAL | PREÇO UNITÁRIO | TOTAL
00011991 | HASTE DE ATERRAMENTO EM ACO GALVANIZADO TIPO CANTONEIRA COM 2,00 M DE COMPRIMENTO, 25 X 25 MM E CHAPA DE 3/16" | SINAPI | UN | 1 | 46.1934 | 46.1934 | 66 | 66
|  |  |  | TOTAL Material: |  | 46.1934 |  | 66
|  |  |  | VALOR: |  | 46.1934 |  | 66
|  |  |  | VALOR COM BDI: |  | 53.2484 |  | 76.08
5.3.14. I03811 CABO DE COBRE FLEXIVEL ISOLADO, 50 MM2, ANTI-CHAMA 0,6/1,0 KV TP SINTENAX PIRELLIOU EQUIV (m)
Material |  | FONTE | UNID | COEFICIENTE | PREÇO UNITÁRIO | TOTAL | PREÇO UNITÁRIO | TOTAL
I03811 | Cabo de cobre isolado EPR, flexivel, 50mm², 12/20kv / 90º C (Eprotenax ou similar) | ORSE | m | 1 | 67.8903 | 67.8903 | 97 | 97
|  |  |  | TOTAL Material: |  | 67.8903 |  | 97
|  |  |  | VALOR: |  | 67.8903 |  | 97
|  |  |  | VALOR COM BDI: |  | 78.2628 |  | 111.82
5.3.15. 00000868 CABO DE COBRE NU 25MM2 MEIO-DURO (M)
Material |  | FONTE | UNID | COEFICIENTE | PREÇO UNITÁRIO | TOTAL | PREÇO UNITÁRIO | TOTAL
00000868 | CABO DE COBRE NU 25 MM2 MEIO-DURO | SINAPI | M | 1 | 17.6375 | 17.6375 | 25.2 | 25.2
|  |  |  | TOTAL Material: |  | 17.6375 |  | 25.2
|  |  |  | VALOR: |  | 17.6375 |  | 25.2
|  |  |  | VALOR COM BDI: |  | 20.3321 |  | 29.05
5.3.16. 00002681 ELETRODUTO DE PVC ROSCÁVEL DE 2", SEM LUVA (M)
Material |  | FONTE | UNID | COEFICIENTE | PREÇO UNITÁRIO | TOTAL | PREÇO UNITÁRIO | TOTAL
00002681 | ELETRODUTO DE PVC RIGIDO ROSCAVEL DE 2 ", SEM LUVA | SINAPI | M | 1 | 13.2841 | 13.2841 | 18.98 | 18.98
|  |  |  | TOTAL Material: |  | 13.2841 |  | 18.98
|  |  |  | VALOR: |  | 13.2841 |  | 18.98
|  |  |  | VALOR COM BDI: |  | 15.3138 |  | 21.88
5.3.17. 00001876 CURVA PVC 90G P/ ELETRODUTO ROSCAVEL 2" (UN)
Material |  | FONTE | UNID | COEFICIENTE | PREÇO UNITÁRIO | TOTAL | PREÇO UNITÁRIO | TOTAL
00001876 | CURVA 90 GRAUS, LONGA, DE PVC RIGIDO ROSCAVEL, DE 2", PARA ELETRODUTO | SINAPI | UN | 1 | 4.7663 | 4.7663 | 6.81 | 6.81
|  |  |  | TOTAL Material: |  | 4.7663 |  | 6.81
|  |  |  | VALOR: |  | 4.7663 |  | 6.81
|  |  |  | VALOR COM BDI: |  | 5.4942 |  | 7.85
5.3.18. 00001894 LUVA PVC ROSCAVEL P/ ELETRODUTO 2'' (UN)
Material |  | FONTE | UNID | COEFICIENTE | PREÇO UNITÁRIO | TOTAL | PREÇO UNITÁRIO | TOTAL
00001894 | LUVA EM PVC RIGIDO ROSCAVEL, DE 2", PARA ELETRODUTO | SINAPI | UN | 1 | 2.6526 | 2.6526 | 3.79 | 3.79
|  |  |  | TOTAL Material: |  | 2.6526 |  | 3.79
|  |  |  | VALOR: |  | 2.6526 |  | 3.79
|  |  |  | VALOR COM BDI: |  | 3.0586 |  | 4.37
5.3.19. COMP ALIN ELET.038 CAIXA DE MEDICAO EM ALTA TENSAO - FORNECIMENTO E INSTALACAO (UN)
Material |  | FONTE | UNID | COEFICIENTE | PREÇO UNITÁRIO | TOTAL | PREÇO UNITÁRIO | TOTAL
00001062 | CAIXA INTERNA/EXTERNA DE MEDICAO PARA 1 MEDIDOR TRIFASICO, COM VISOR, EM CHAPA DE ACO 18 USG (PADRAO DA CONCESSIONARIA LOCAL) | SINAPI | UN | 1 | 243.4532 | 243.4532 | 347.84 | 347.84
|  |  |  | TOTAL Material: |  | 243.4532 |  | 347.84
Mão de Obra com Encargos Complementares |  | FONTE | UNID | COEFICIENTE | PREÇO UNITÁRIO | TOTAL | PREÇO UNITÁRIO | TOTAL
88264 | ELETRICISTA COM ENCARGOS COMPLEMENTARES | SINAPI | H | 6 | 19.7442 | 118.4651 | 28.21 | 169.26
88316 | SERVENTE COM ENCARGOS COMPLEMENTARES | SINAPI | H | 6 | 12.8362 | 77.017 | 18.34 | 110.04
|  |  |  | TOTAL Mão de Obra com Encargos Complementares: |  | 195.4821 |  | 279.3
|  |  |  | VALOR: |  | 438.9353 |  | 627.14
|  |  |  | VALOR COM BDI: |  | 545.0681 |  | 778.78
5.3.20. 00039179 BUCHA LIGA ALUMINIO P/ ELETRODUTO ROSCAVEL 2" (UN)
Material |  | FONTE | UNID | COEFICIENTE | PREÇO UNITÁRIO | TOTAL | PREÇO UNITÁRIO | TOTAL
00039179 | BUCHA EM ALUMINIO, COM ROSCA, DE 2", PARA ELETRODUTO | SINAPI | UN | 1 | 3.4435 | 3.4435 | 4.92 | 4.92
|  |  |  | TOTAL Material: |  | 3.4435 |  | 4.92
|  |  |  | VALOR: |  | 3.4435 |  | 4.92
|  |  |  | VALOR COM BDI: |  | 3.9684 |  | 5.67
5.3.21. 00007576 SUPORTE DT 185 X 95MM X 5/16" P/TRANSFORMADOR (UN)
Material |  | FONTE | UNID | COEFICIENTE | PREÇO UNITÁRIO | TOTAL | PREÇO UNITÁRIO | TOTAL
00007576 | SUPORTE EM ACO GALVANIZADO PARA TRANSFORMADOR PARA POSTE DUPLO T 185 X 95 MM, CHAPA DE 5/16" | SINAPI | UN | 1 | 154.6079 | 154.6079 | 220.9 | 220.9
|  |  |  | TOTAL Material: |  | 154.6079 |  | 220.9
|  |  |  | VALOR: |  | 154.6079 |  | 220.9
|  |  |  | VALOR COM BDI: |  | 178.2295 |  | 254.65
5.3.22. I00884 Elo fusível 10K, 500 mm (un)
Material |  | FONTE | UNID | COEFICIENTE | PREÇO UNITÁRIO | TOTAL | PREÇO UNITÁRIO | TOTAL
I00884 | Elo fusível 10 k, 500 mm | ORSE | un | 1 | 9.3787 | 9.3787 | 13.4 | 13.4
|  |  |  | TOTAL Material: |  | 9.3787 |  | 13.4
|  |  |  | VALOR: |  | 9.3787 |  | 13.4
|  |  |  | VALOR COM BDI: |  | 10.8135 |  | 15.45
5.3.23. I00223 Arruela quadrada galvanizada 50 mm c/furo 18 mm (11/16") (un)
Material |  | FONTE | UNID | COEFICIENTE | PREÇO UNITÁRIO | TOTAL | PREÇO UNITÁRIO | TOTAL
I00223 | Arruela quadrada galvanizada 50 mm c/furo 18 mm (11/16") | ORSE | un | 1 | 2.7996 | 2.7996 | 4 | 4
|  |  |  | TOTAL Material: |  | 2.7996 |  | 4
|  |  |  | VALOR: |  | 2.7996 |  | 4
|  |  |  | VALOR COM BDI: |  | 3.2265 |  | 4.61
5.3.24. S02913 PARAF. CAB QUADRADA M16x200 MM (un)
Material |  | FONTE | UNID | COEFICIENTE | PREÇO UNITÁRIO | TOTAL | PREÇO UNITÁRIO | TOTAL
I01679 | Parafuso cabeça quadrada 16 x 200mm | ORSE | un | 1 | 8.6438 | 8.6438 | 12.35 | 12.35
|  |  |  | TOTAL Material: |  | 8.6438 |  | 12.35
|  |  |  | VALOR: |  | 8.6438 |  | 12.35
|  |  |  | VALOR COM BDI: |  | 10.7365 |  | 15.34
5.3.25. S02909 PARAF. CAB QUADRADA M16x45 MM (un)
Material |  | FONTE | UNID | COEFICIENTE | PREÇO UNITÁRIO | TOTAL | PREÇO UNITÁRIO | TOTAL
I00442S | Parafuso frances m16 em aco galvanizado, comprimento = 45 mm, diametro = 16 mm, cabeca abaulada | ORSE | un | 1 | 5.4802 | 5.4802 | 7.83 | 7.83
|  |  |  | TOTAL Material: |  | 5.4802 |  | 7.83
|  |  |  | VALOR: |  | 5.4802 |  | 7.83
|  |  |  | VALOR COM BDI: |  | 6.803 |  | 9.72
5.3.26. S02910 PARAF. CAB QUADRADA M16x75 MM (un)
Material |  | FONTE | UNID | COEFICIENTE | PREÇO UNITÁRIO | TOTAL | PREÇO UNITÁRIO | TOTAL
I01672 | Parafuso cabeça abaulada 16 x 70mm | ORSE | un | 1 | 10.3095 | 10.3095 | 14.73 | 14.73
|  |  |  | TOTAL Material: |  | 10.3095 |  | 14.73
|  |  |  | VALOR: |  | 10.3095 |  | 14.73
|  |  |  | VALOR COM BDI: |  | 12.8012 |  | 18.29
5.3.27. COMP ALIN ELET.039 ISOLADOR DE PINO TP HI-POT CILINDRICO CLASSE 15KV. FORNECIMENTO E INST. (un)
Material |  | FONTE | UNID | COEFICIENTE | PREÇO UNITÁRIO | TOTAL | PREÇO UNITÁRIO | TOTAL
00003406 | ISOLADOR DE PORCELANA, TIPO PINO MONOCORPO, PARA TENSAO DE *15* KV | SINAPI | UN | 1 | 8.3778 | 8.3778 | 11.97 | 11.97
|  |  |  | TOTAL Material: |  | 8.3778 |  | 11.97
Mão de Obra com Encargos Complementares |  | FONTE | UNID | COEFICIENTE | PREÇO UNITÁRIO | TOTAL | PREÇO UNITÁRIO | TOTAL
88264 | ELETRICISTA COM ENCARGOS COMPLEMENTARES | SINAPI | H | 0.2 | 19.7442 | 3.9474 | 28.21 | 5.64
88316 | SERVENTE COM ENCARGOS COMPLEMENTARES | SINAPI | H | 0.2 | 12.8362 | 2.5686 | 18.34 | 3.67
|  |  |  | TOTAL Mão de Obra com Encargos Complementares: |  | 6.5161 |  | 9.31
|  |  |  | VALOR: |  | 14.8939 |  | 21.28
|  |  |  | VALOR COM BDI: |  | 18.4984 |  | 26.43
5.3.28. S02962 CONECTOR DERIVAÇÃO DE CUNHA (un)
Material |  | FONTE | UNID | COEFICIENTE | PREÇO UNITÁRIO | TOTAL | PREÇO UNITÁRIO | TOTAL
I00658 | Conec cunha p/c 6 c/ 2 awg al | ORSE | un | 1 | 16.0977 | 16.0977 | 23 | 23
|  |  |  | TOTAL Material: |  | 16.0977 |  | 23
|  |  |  | VALOR: |  | 16.0977 |  | 23
|  |  |  | VALOR COM BDI: |  | 19.9891 |  | 28.56
5.3.29. I10617 Conector Estribo Reto com capa de cobre estanhado para cabo isolado 50mm2 (un)
Material |  | FONTE | UNID | COEFICIENTE | PREÇO UNITÁRIO | TOTAL | PREÇO UNITÁRIO | TOTAL
I10617 | Conector Estribo Reto com capa de cobre estanhado para cabo isolado 50mm2 | ORSE | un | 1 | 30.1447 | 30.1447 | 43.07 | 43.07
|  |  |  | TOTAL Material: |  | 30.1447 |  | 43.07
|  |  |  | VALOR: |  | 30.1447 |  | 43.07
|  |  |  | VALOR COM BDI: |  | 34.75 |  | 49.65
5.3.30. 00001562 CONECTOR DERIVAÇÃO PARAFUSO FENDIDO (aparece duas vzes na lista (UN)
Material |  | FONTE | UNID | COEFICIENTE | PREÇO UNITÁRIO | TOTAL | PREÇO UNITÁRIO | TOTAL
00001562 | CONECTOR METALICO TIPO PARAFUSO FENDIDO (SPLIT BOLT), COM SEPARADOR DE CABOS BIMETALICOS, PARA CABOS ATE 50 MM2 | SINAPI | UN | 1 | 12.6472 | 12.6472 | 18.07 | 18.07
|  |  |  | TOTAL Material: |  | 12.6472 |  | 18.07
|  |  |  | VALOR: |  | 12.6472 |  | 18.07
|  |  |  | VALOR COM BDI: |  | 14.5789 |  | 20.83
5.3.31. I10622 CONECTOR DE ATERRAMENTO CABO HASTE (un)
Material |  | FONTE | UNID | COEFICIENTE | PREÇO UNITÁRIO | TOTAL | PREÇO UNITÁRIO | TOTAL
I10622 | Conector em liga de cobre e aço inoxidável para aterramento de haste 5/8" | ORSE | un | 1 | 3.3105 | 3.3105 | 4.73 | 4.73
|  |  |  | TOTAL Material: |  | 3.3105 |  | 4.73
|  |  |  | VALOR: |  | 3.3105 |  | 4.73
|  |  |  | VALOR COM BDI: |  | 3.8145 |  | 5.45
5.3.32. I10617 Conector Estribo Reto com capa de cobre estanhado para cabo isolado 50mm2 (un)
Material |  | FONTE | UNID | COEFICIENTE | PREÇO UNITÁRIO | TOTAL | PREÇO UNITÁRIO | TOTAL
I10617 | Conector Estribo Reto com capa de cobre estanhado para cabo isolado 50mm2 | ORSE | un | 1 | 30.1447 | 30.1447 | 43.07 | 43.07
|  |  |  | TOTAL Material: |  | 30.1447 |  | 43.07
|  |  |  | VALOR: |  | 30.1447 |  | 43.07
|  |  |  | VALOR COM BDI: |  | 34.75 |  | 49.65
5.3.33. 00000402 GANHCO OLHAL (UN)
Material |  | FONTE | UNID | COEFICIENTE | PREÇO UNITÁRIO | TOTAL | PREÇO UNITÁRIO | TOTAL
00000402 | GANCHO OLHAL EM ACO GALVANIZADO, ESPESSURA 16MM, ABERTURA 21MM | SINAPI | UN | 1 | 13.2561 | 13.2561 | 18.94 | 18.94
|  |  |  | TOTAL Material: |  | 13.2561 |  | 18.94
|  |  |  | VALOR: |  | 13.2561 |  | 18.94
|  |  |  | VALOR COM BDI: |  | 15.2788 |  | 21.83
5.3.34. I03243 MANILHA SAPATILHA (Un)
Material |  | FONTE | UNID | COEFICIENTE | PREÇO UNITÁRIO | TOTAL | PREÇO UNITÁRIO | TOTAL
I03243 | Manilha sapatilha preformada | ORSE | Un | 1 | 12.2482 | 12.2482 | 17.5 | 17.5
|  |  |  | TOTAL Material: |  | 12.2482 |  | 17.5
|  |  |  | VALOR: |  | 12.2482 |  | 17.5
|  |  |  | VALOR COM BDI: |  | 14.117 |  | 20.17
5.3.35. S03332 OLHAL PARA PARAFUSO M16 (un)
Material |  | FONTE | UNID | COEFICIENTE | PREÇO UNITÁRIO | TOTAL | PREÇO UNITÁRIO | TOTAL
I02649 | Porca olhal, aço carbono, 16 mm | ORSE | un | 1 | 8.6088 | 8.6088 | 12.3 | 12.3
|  |  |  | TOTAL Material: |  | 8.6088 |  | 12.3
|  |  |  | VALOR: |  | 8.6088 |  | 12.3
|  |  |  | VALOR COM BDI: |  | 10.6875 |  | 15.27
5.3.36. I04630 SAPATILHA (un)
Material |  | FONTE | UNID | COEFICIENTE | PREÇO UNITÁRIO | TOTAL | PREÇO UNITÁRIO | TOTAL
I04630 | Sapatilha p/ cabo de aço Ø 3/8" | ORSE | un | 1 | 2.0647 | 2.0647 | 2.95 | 2.95
|  |  |  | TOTAL Material: |  | 2.0647 |  | 2.95
|  |  |  | VALOR: |  | 2.0647 |  | 2.95
|  |  |  | VALOR COM BDI: |  | 2.3797 |  | 3.4
5.3.37. I04634 BRAÇO TIPO C (un)
Material |  | FONTE | UNID | COEFICIENTE | PREÇO UNITÁRIO | TOTAL | PREÇO UNITÁRIO | TOTAL
I04634 | Braço tipo C 15 kv | ORSE | un | 1 | 138.5802 | 138.5802 | 198 | 198
|  |  |  | TOTAL Material: |  | 138.5802 |  | 198
|  |  |  | VALOR: |  | 138.5802 |  | 198
|  |  |  | VALOR COM BDI: |  | 159.7522 |  | 228.25
5.3.38. I04968 CANTONEIRA AUXILIAR PARA BRAÇO TIPO C (m)
Material |  | FONTE | UNID | COEFICIENTE | PREÇO UNITÁRIO | TOTAL | PREÇO UNITÁRIO | TOTAL
I04968 | Cantoneira em alumínio anodizado natural, antiderrapante, 2" x 2" | ORSE | m | 1 | 28.4579 | 28.4579 | 40.66 | 40.66
|  |  |  | TOTAL Material: |  | 28.4579 |  | 40.66
|  |  |  | VALOR: |  | 28.4579 |  | 40.66
|  |  |  | VALOR COM BDI: |  | 32.8043 |  | 46.87
5.3.39. I01583 MANILHA TORCIDA (un)
Material |  | FONTE | UNID | COEFICIENTE | PREÇO UNITÁRIO | TOTAL | PREÇO UNITÁRIO | TOTAL
I01583 | Manilha 90 gr | ORSE | un | 1 | 9.2737 | 9.2737 | 13.25 | 13.25
|  |  |  | TOTAL Material: |  | 9.2737 |  | 13.25
|  |  |  | VALOR: |  | 9.2737 |  | 13.25
|  |  |  | VALOR COM BDI: |  | 10.6875 |  | 15.27
5.3.40. I10630 GRAMPO DE ANCORAGEM PARA CABO COBERTO (un)
Material |  | FONTE | UNID | COEFICIENTE | PREÇO UNITÁRIO | TOTAL | PREÇO UNITÁRIO | TOTAL
I10630 | Grampo de ancoragem em alumínio fundido e cunha em poliamida e estribo ou alça em aço inoxidável para cabo protegido de 50mm² - classe de tensão 15KV | ORSE | un | 1 | 30.8656 | 30.8656 | 44.1 | 44.1
|  |  |  | TOTAL Material: |  | 30.8656 |  | 44.1
|  |  |  | VALOR: |  | 30.8656 |  | 44.1
|  |  |  | VALOR COM BDI: |  | 35.5829 |  | 50.84
5.3.41. I09352 ISOLADOR DE PINO POLIMÉRICO DE 15 Kv (un)
Material |  | FONTE | UNID | COEFICIENTE | PREÇO UNITÁRIO | TOTAL | PREÇO UNITÁRIO | TOTAL
I09352 | Isolador pino polimerico 15 kv | ORSE | un | 1 | 37.7946 | 37.7946 | 54 | 54
|  |  |  | TOTAL Material: |  | 37.7946 |  | 54
|  |  |  | VALOR: |  | 37.7946 |  | 54
|  |  |  | VALOR COM BDI: |  | 43.5688 |  | 62.25
5.3.42. I02524 ISOLADOR DE ANCORAGEM POLIMÉRICO DE 15 Kv (un)
Material |  | FONTE | UNID | COEFICIENTE | PREÇO UNITÁRIO | TOTAL | PREÇO UNITÁRIO | TOTAL
I02524 | Isolador de disco polimérico 15 kv | ORSE | un | 1 | 80.6635 | 80.6635 | 115.25 | 115.25
|  |  |  | TOTAL Material: |  | 80.6635 |  | 115.25
|  |  |  | VALOR: |  | 80.6635 |  | 115.25
|  |  |  | VALOR COM BDI: |  | 92.9887 |  | 132.86
5.3.43. S02833 ALÇA PREFORMADA P/ CABO AÇO 9.5MM (un)
Material |  | FONTE | UNID | COEFICIENTE | PREÇO UNITÁRIO | TOTAL | PREÇO UNITÁRIO | TOTAL
I00155 | Alça preformada p/ estai 9,5 mm mr | ORSE | un | 1 | 9.7986 | 9.7986 | 14 | 14
|  |  |  | TOTAL Material: |  | 9.7986 |  | 14
|  |  |  | VALOR: |  | 9.7986 |  | 14
|  |  |  | VALOR COM BDI: |  | 12.1713 |  | 17.39
5.3.44. COMP ALIN ELET.040 ALÇA PREFORMADA P/ CABO COBERTO (un)
Material |  | FONTE | UNID | COEFICIENTE | PREÇO UNITÁRIO | TOTAL | PREÇO UNITÁRIO | TOTAL
00011274 | ALCA PREFORMADA DE SERVICO, EM ACO GALVANIZADO, PARA CONDUTORES DE ALUMINIO AWG 6 (CAA 6/1) | SINAPI | UN | 1 | 1.9317 | 1.9317 | 2.76 | 2.76
|  |  |  | TOTAL Material: |  | 1.9317 |  | 2.76
Mão de Obra com Encargos Complementares |  | FONTE | UNID | COEFICIENTE | PREÇO UNITÁRIO | TOTAL | PREÇO UNITÁRIO | TOTAL
88264 | ELETRICISTA COM ENCARGOS COMPLEMENTARES | SINAPI | H | 0.14 | 19.7442 | 2.7646 | 28.21 | 3.95
|  |  |  | TOTAL Mão de Obra com Encargos Complementares: |  | 2.7646 |  | 3.95
|  |  |  | VALOR: |  | 4.6963 |  | 6.71
|  |  |  | VALOR COM BDI: |  | 5.8302 |  | 8.33
5.3.45. I00216 ARRUELA ROSCA EM ALUMÍNIO 40 MM (un)
Material |  | FONTE | UNID | COEFICIENTE | PREÇO UNITÁRIO | TOTAL | PREÇO UNITÁRIO | TOTAL
I00216 | Arruela em liga zamak p/eletroduto 40mm, d=1 1/2" | ORSE | un | 1 | 0.6719 | 0.6719 | 0.96 | 0.96
|  |  |  | TOTAL Material: |  | 0.6719 |  | 0.96
|  |  |  | VALOR: |  | 0.6719 |  | 0.96
|  |  |  | VALOR COM BDI: |  | 0.77689 |  | 1.11
5.3.46. I03550 FITA BAN DIT 3/4 (M)
Material |  | FONTE | UNID | COEFICIENTE | PREÇO UNITÁRIO | TOTAL | PREÇO UNITÁRIO | TOTAL
I03550 | Fita em aço inox 3/4" | ORSE | M | 1 | 3.6395 | 3.6395 | 5.2 | 5.2
|  |  |  | TOTAL Material: |  | 3.6395 |  | 5.2
|  |  |  | VALOR: |  | 3.6395 |  | 5.2
|  |  |  | VALOR COM BDI: |  | 4.1924 |  | 5.99
5.3.47. 92994 CABO DE COBRE FLEXIVEL ISOLADO, 16,0 MM2,ANTI-CHAMA 450/750 V,PARA DISTRIBUIcAO -FORNECIMENTO E INSTALAcAO.AF 12/2015 (M)
Material |  | FONTE | UNID | COEFICIENTE | PREÇO UNITÁRIO | TOTAL | PREÇO UNITÁRIO | TOTAL
00001017 | CABO DE COBRE, FLEXIVEL, CLASSE 4 OU 5, ISOLACAO EM PVC/A, ANTICHAMA BWF-B, COBERTURA PVC-ST1, ANTICHAMA BWF-B, 1 CONDUTOR, 0,6/1 KV, SECAO NOMINAL 120 MM2 | SINAPI | M | 1.015 | 83.5821 | 84.8349 | 119.42 | 121.21
00021127 | FITA ISOLANTE ADESIVA ANTICHAMA, USO ATE 750 V, EM ROLO DE 19 MM X 5 M | SINAPI | UN | 0.009 | 3.9684 | 0.034995 | 5.67 | 0.05
|  |  |  | TOTAL Material: |  | 84.8699 |  | 121.26
Mão de Obra com Encargos Complementares |  | FONTE | UNID | COEFICIENTE | PREÇO UNITÁRIO | TOTAL | PREÇO UNITÁRIO | TOTAL
88247 | AUXILIAR DE ELETRICISTA COM ENCARGOS COMPLEMENTARES | SINAPI | H | 0.145 | 13.4311 | 1.9457 | 19.19 | 2.78
88264 | ELETRICISTA COM ENCARGOS COMPLEMENTARES | SINAPI | H | 0.145 | 19.7442 | 2.8626 | 28.21 | 4.09
|  |  |  | TOTAL Mão de Obra com Encargos Complementares: |  | 4.8083 |  | 6.87
|  |  |  | VALOR: |  | 89.6782 |  | 128.13
|  |  |  | VALOR COM BDI: |  | 111.3611 |  | 159.11
5.3.48. S04000 FECHO BAN DIT 3/4 (Un)
Material |  | FONTE | UNID | COEFICIENTE | PREÇO UNITÁRIO | TOTAL | PREÇO UNITÁRIO | TOTAL
I03156 | Fecho para fita 3/4 e 1/2", Fusimec ou similar | ORSE | Un | 1 | 0.87487 | 0.87487 | 1.25 | 1.25
|  |  |  | TOTAL Material: |  | 0.87487 |  | 1.25
|  |  |  | VALOR: |  | 0.87487 |  | 1.25
|  |  |  | VALOR COM BDI: |  | 1.0848 |  | 1.55
5.3.49. S08071 Cabo de cobre isolado em EPR flexível unipolar 70mm² - 0,6Kv/1Kv/90° (m)
Encargos Complementares |  | FONTE | UNID | COEFICIENTE | PREÇO UNITÁRIO | TOTAL | PREÇO UNITÁRIO | TOTAL
S10552 | Encargos Complementares - Eletricista | ORSE | h | 0.33995 | 2.5686 | 0.87487 | 3.67 | 1.25
S10549 | Encargos Complementares - Servente | ORSE | h | 0.33995 | 2.6666 | 0.90987 | 3.81 | 1.3
|  |  |  | TOTAL Encargos Complementares: |  | 1.7847 |  | 2.55
Material |  | FONTE | UNID | COEFICIENTE | PREÇO UNITÁRIO | TOTAL | PREÇO UNITÁRIO | TOTAL
I04119 | Cabo de cobre isolado EPR, flexivel, 70mm², 0,6/1kv / 90º C (Eprotenax-G7 ou similar) | ORSE | m | 1.0199 | 39.8313 | 40.6222 | 56.91 | 58.04
|  |  |  | TOTAL Material: |  | 40.6222 |  | 58.04
Mão de Obra |  | FONTE | UNID | COEFICIENTE | PREÇO UNITÁRIO | TOTAL | PREÇO UNITÁRIO | TOTAL
I02436S | Eletricista (horista) | ORSE | h | 0.33995 | 12.7102 | 4.3184 | 18.16 | 6.17
I06111S | Servente de obras | ORSE | h | 0.33995 | 8.9027 | 3.0236 | 12.72 | 4.32
|  |  |  | TOTAL Mão de Obra: |  | 7.342 |  | 10.49
|  |  |  | VALOR: |  | 49.7489 |  | 71.08
|  |  |  | VALOR COM BDI: |  | 61.7802 |  | 88.27
5.3.50. S09037 Eletroduto ferro galvanizado eletrolitico - leve, d= 3" (m)
Encargos Complementares |  | FONTE | UNID | COEFICIENTE | PREÇO UNITÁRIO | TOTAL | PREÇO UNITÁRIO | TOTAL
S10552 | Encargos Complementares - Eletricista | ORSE | h | 0.29995 | 2.5686 | 0.76989 | 3.67 | 1.1
S10549 | Encargos Complementares - Servente | ORSE | h | 0.29995 | 2.6666 | 0.79789 | 3.81 | 1.14
|  |  |  | TOTAL Encargos Complementares: |  | 1.5678 |  | 2.24
Material |  | FONTE | UNID | COEFICIENTE | PREÇO UNITÁRIO | TOTAL | PREÇO UNITÁRIO | TOTAL
I09331 | Eletroduto ferro galvanizado eletrolitico - leve, d= 3" | ORSE | m | 1.0498 | 104.985 | 110.2133 | 150 | 157.47
|  |  |  | TOTAL Material: |  | 110.2133 |  | 157.47
Mão de Obra |  | FONTE | UNID | COEFICIENTE | PREÇO UNITÁRIO | TOTAL | PREÇO UNITÁRIO | TOTAL
I02436S | Eletricista (horista) | ORSE | h | 0.29995 | 12.7102 | 3.8145 | 18.16 | 5.45
I06111S | Servente de obras | ORSE | h | 0.29995 | 8.9027 | 2.6736 | 12.72 | 3.82
|  |  |  | TOTAL Mão de Obra: |  | 6.4881 |  | 9.27
|  |  |  | VALOR: |  | 118.2691 |  | 168.98
|  |  |  | VALOR COM BDI: |  | 146.867 |  | 209.84
5.3.51. S10806 Luva para eletroduto galvanizado, diâm = 3" (un)
Encargos Complementares |  | FONTE | UNID | COEFICIENTE | PREÇO UNITÁRIO | TOTAL | PREÇO UNITÁRIO | TOTAL
S10552 | Encargos Complementares - Eletricista | ORSE | h | 0.37728 | 2.5686 | 0.96586 | 3.67 | 1.38
S10549 | Encargos Complementares - Servente | ORSE | h | 0.37738 | 2.6666 | 1.0079 | 3.81 | 1.44
|  |  |  | TOTAL Encargos Complementares: |  | 1.9737 |  | 2.82
Material |  | FONTE | UNID | COEFICIENTE | PREÇO UNITÁRIO | TOTAL | PREÇO UNITÁRIO | TOTAL
I02642S | Luva para eletroduto, em aco galvanizado eletrolitico, diametro de 80 mm (3") | ORSE | un | 1 | 8.3988 | 8.3988 | 12 | 12
|  |  |  | TOTAL Material: |  | 8.3988 |  | 12
Mão de Obra |  | FONTE | UNID | COEFICIENTE | PREÇO UNITÁRIO | TOTAL | PREÇO UNITÁRIO | TOTAL
I02436S | Eletricista (horista) | ORSE | h | 0.38 | 12.7102 | 4.8293 | 18.16 | 6.9
I06111S | Servente de obras | ORSE | h | 0.38 | 8.9027 | 3.3805 | 12.72 | 4.83
|  |  |  | TOTAL Mão de Obra: |  | 8.2098 |  | 11.73
|  |  |  | VALOR: |  | 18.5823 |  | 26.55
|  |  |  | VALOR COM BDI: |  | 23.0757 |  | 32.97
5.3.52. S07923 Terminal de compressão para cabo de 50 mm2 - fornecimento e instalação (un)
Encargos Complementares |  | FONTE | UNID | COEFICIENTE | PREÇO UNITÁRIO | TOTAL | PREÇO UNITÁRIO | TOTAL
S10552 | Encargos Complementares - Eletricista | ORSE | h | 0.05 | 2.5686 | 0.12598 | 3.67 | 0.18
|  |  |  | TOTAL Encargos Complementares: |  | 0.12598 |  | 0.18
Material |  | FONTE | UNID | COEFICIENTE | PREÇO UNITÁRIO | TOTAL | PREÇO UNITÁRIO | TOTAL
I01578S | Terminal a compressao em cobre estanhado para cabo 50 mm2, 1 furo e 1 compressao, para parafuso de fixacao m8 | ORSE | un | 1 | 3.6185 | 3.6185 | 5.17 | 5.17
|  |  |  | TOTAL Material: |  | 3.6185 |  | 5.17
Mão de Obra |  | FONTE | UNID | COEFICIENTE | PREÇO UNITÁRIO | TOTAL | PREÇO UNITÁRIO | TOTAL
I02436S | Eletricista (horista) | ORSE | h | 0.05 | 12.7102 | 0.63691 | 18.16 | 0.91
|  |  |  | TOTAL Mão de Obra: |  | 0.63691 |  | 0.91
Serviço |  | FONTE | UNID | COEFICIENTE | PREÇO UNITÁRIO | TOTAL | PREÇO UNITÁRIO | TOTAL
I07880 | Alicate de compressão para terminais de compressão de cabos com seção até 120mm2 | ORSE | h | 0.052255 | 1.8687 | 0.097986 | 2.67 | 0.14
|  |  |  | TOTAL Serviço: |  | 0.097986 |  | 0.14
|  |  |  | VALOR: |  | 4.4794 |  | 6.4
|  |  |  | VALOR COM BDI: |  | 5.5642 |  | 7.95
5.3.53. COMP ALIN 037 DUTO ESPIRAL FLEXIVEL SINGELO PEAD D=75MM(3") REVESTIDO COM PVC COM FIO GUIA DE ACO GALVANIZADO, LANCADO DIRETO NO SOLO, INCL CONEXOES (UND)
Material |  | FONTE | UNID | COEFICIENTE | PREÇO UNITÁRIO | TOTAL | PREÇO UNITÁRIO | TOTAL
00002442 | ELETRODUTO/DUTO PEAD FLEXIVEL PAREDE SIMPLES, CORRUGACAO HELICOIDAL, COR PRETA, SEM ROSCA, DE 3", PARA CABEAMENTO SUBTERRANEO (NBR 15715) | SINAPI | M | 1 | 6.6141 | 6.6141 | 9.45 | 9.45
|  |  |  | TOTAL Material: |  | 6.6141 |  | 9.45
Mão de Obra com Encargos Complementares |  | FONTE | UNID | COEFICIENTE | PREÇO UNITÁRIO | TOTAL | PREÇO UNITÁRIO | TOTAL
88247 | AUXILIAR DE ELETRICISTA COM ENCARGOS COMPLEMENTARES | SINAPI | H | 0.8 | 13.4311 | 10.7435 | 19.19 | 15.35
88264 | ELETRICISTA COM ENCARGOS COMPLEMENTARES | SINAPI | H | 0.8 | 19.7442 | 15.7967 | 28.21 | 22.57
|  |  |  | TOTAL Mão de Obra com Encargos Complementares: |  | 26.5402 |  | 37.92
|  |  |  | VALOR: |  | 33.1543 |  | 47.37
|  |  |  | VALOR COM BDI: |  | 41.1681 |  | 58.82
5.3.54. COMP ALIN ELET.019 CHAVE DE PARTIDA COM CHAVE SOFT-START, PARA MOTOR ELETRICO DE 40 CV, 380V, MONTADA EM ARMÁRIO METÁLICO,COM PROTEÇÃO DE CURTO ATRAVÉS DE DISJUNTOR TRIPOLAR, PROTEÇÃO DE FALTA DE FASE, PROTEÇÃO DE SOBRE E SUBCORRENTE, PROTEÇÃO DE SOBRE E SUBTENSÃO, BOTÃO LIGA/DESLIGA, SINALIZAÇÃO INDICANDO MOTOR LIGADO, BOTÃO DE EMERGÊNCIA. CONTATOR DE BY-PASS, CHAVE SELEÇÃO MANUAL/AUTOMÁTICO, MONITORAÇÃO VIA IHM DE: AMPERÍMETRO, VOLTÍMETRO EHORÍMETRO. (un)
Material |  | FONTE | UNID | COEFICIENTE | PREÇO UNITÁRIO | TOTAL | PREÇO UNITÁRIO | TOTAL
00001625 | CONTATOR TRIPOLAR, CORRENTE DE *22* A, TENSAO NOMINAL DE *500* V, CATEGORIA AC-2 E AC-3 | SINAPI | UN | 1 | 117.2822 | 117.2822 | 167.57 | 167.57
M103650170 | QUADRO DE COMANDO, C/ SISTEMA ELETRONICO DE PARTIDA SUAVE (SOFT-STARTER), P/ UM MOTOR TRIFASICO ATE 50 CV, 380V | EMBASA | UN | 1 | 31830.6051 | 31830.6051 | 45478.79 | 45478.79
|  |  |  | TOTAL Material: |  | 31947.8874 |  | 45646.36
Mão de Obra |  | FONTE | UNID | COEFICIENTE | PREÇO UNITÁRIO | TOTAL | PREÇO UNITÁRIO | TOTAL
00000247 | AJUDANTE DE ELETRICISTA (HORISTA) | SINAPI | H | 3.5 | 9.3367 | 32.6783 | 13.34 | 46.69
00002436 | ELETRICISTA (HORISTA) | SINAPI | H | 3.5 | 15.4118 | 53.9413 | 22.02 | 77.07
00002438 | ELETROTECNICO (HORISTA) | SINAPI | H | 0.5 | 17.3505 | 8.6788 | 24.79 | 12.4
|  |  |  | TOTAL Mão de Obra: |  | 95.2984 |  | 136.16
|  |  |  | VALOR: |  | 32043.1857 |  | 45782.52
|  |  |  | VALOR COM BDI: |  | 39791.2257 |  | 56852.73
5.3.55. 92996 CABO DE COBRE FLEXIVEL ISOLADO, 150,0 MM2,ANTI-CHAMA 450/750 V,PARA DISTRIBUIcAO -FORNECIMENTO E INSTALAcAO.AF 12/2015 (M)
Material |  | FONTE | UNID | COEFICIENTE | PREÇO UNITÁRIO | TOTAL | PREÇO UNITÁRIO | TOTAL
00000999 | CABO DE COBRE, FLEXIVEL, CLASSE 4 OU 5, ISOLACAO EM PVC/A, ANTICHAMA BWF-B, COBERTURA PVC-ST1, ANTICHAMA BWF-B, 1 CONDUTOR, 0,6/1 KV, SECAO NOMINAL 150 MM2 | SINAPI | M | 1.015 | 101.2615 | 102.7803 | 144.68 | 146.85
00021127 | FITA ISOLANTE ADESIVA ANTICHAMA, USO ATE 750 V, EM ROLO DE 19 MM X 5 M | SINAPI | UN | 0.009 | 3.9684 | 0.034995 | 5.67 | 0.05
|  |  |  | TOTAL Material: |  | 102.8153 |  | 146.9
Mão de Obra com Encargos Complementares |  | FONTE | UNID | COEFICIENTE | PREÇO UNITÁRIO | TOTAL | PREÇO UNITÁRIO | TOTAL
88247 | AUXILIAR DE ELETRICISTA COM ENCARGOS COMPLEMENTARES | SINAPI | H | 0.1715 | 13.4311 | 2.3027 | 19.19 | 3.29
88264 | ELETRICISTA COM ENCARGOS COMPLEMENTARES | SINAPI | H | 0.1715 | 19.7442 | 3.3805 | 28.21 | 4.83
|  |  |  | TOTAL Mão de Obra com Encargos Complementares: |  | 5.6832 |  | 8.12
|  |  |  | VALOR: |  | 108.4985 |  | 155.02
|  |  |  | VALOR COM BDI: |  | 134.7308 |  | 192.5
5.3.56. 92992 CABO DE COBRE FLEXIVEL ISOLADO, 95 MM2,ANTI-CHAMA 450/750 V,PARA DISTRIBUIcAO -FORNECIMENTO E INSTALAcAO.AF 12/2015 (M)
Material |  | FONTE | UNID | COEFICIENTE | PREÇO UNITÁRIO | TOTAL | PREÇO UNITÁRIO | TOTAL
00000998 | CABO DE COBRE, FLEXIVEL, CLASSE 4 OU 5, ISOLACAO EM PVC/A, ANTICHAMA BWF-B, COBERTURA PVC-ST1, ANTICHAMA BWF-B, 1 CONDUTOR, 0,6/1 KV, SECAO NOMINAL 95 MM2 | SINAPI | M | 1.015 | 63.9149 | 64.8667 | 91.32 | 92.68
00021127 | FITA ISOLANTE ADESIVA ANTICHAMA, USO ATE 750 V, EM ROLO DE 19 MM X 5 M | SINAPI | UN | 0.009 | 3.9684 | 0.034995 | 5.67 | 0.05
|  |  |  | TOTAL Material: |  | 64.9017 |  | 92.73
Mão de Obra com Encargos Complementares |  | FONTE | UNID | COEFICIENTE | PREÇO UNITÁRIO | TOTAL | PREÇO UNITÁRIO | TOTAL
88247 | AUXILIAR DE ELETRICISTA COM ENCARGOS COMPLEMENTARES | SINAPI | H | 0.1228 | 13.4311 | 1.6448 | 19.19 | 2.35
88264 | ELETRICISTA COM ENCARGOS COMPLEMENTARES | SINAPI | H | 0.1228 | 19.7442 | 2.4217 | 28.21 | 3.46
|  |  |  | TOTAL Mão de Obra com Encargos Complementares: |  | 4.0664 |  | 5.81
|  |  |  | VALOR: |  | 68.9681 |  | 98.54
|  |  |  | VALOR COM BDI: |  | 85.6468 |  | 122.37
5.3.57. S02797 Caixa De Areia 60X60X60Cm Em Alvenaria - Execução (un)
Serviço |  | FONTE | UNID | COEFICIENTE | PREÇO UNITÁRIO | TOTAL | PREÇO UNITÁRIO | TOTAL
S00140 | Aço CA - 50 Ø 6,3 a 12,5mm, inclusive corte, dobragem, montagem e colocacao de ferragens nas formas, para superestruturas e fundações - R1 | ORSE | kg | 3.2011 | 9.9666 | 31.9014 | 14.24 | 45.58
S00155 | Alvenaria tijolo cerâmico maciço (5x9x19), esp = 0,09m (singela), com argamassa traço t5 - 1:2:8 (cimento / cal / areia) c/ junta de 2,0cm - R1 | ORSE | m2 | 1.6806 | 69.2201 | 116.3304 | 98.9 | 166.21
S03310 | Chapisco em parede com argamassa traço t1 - 1:3 (cimento / areia) - Revisado 08/2015 | ORSE | m2 | 1.4405 | 4.5563 | 6.5651 | 6.51 | 9.38
S00126 | Concreto simples fabricado na obra, fck=15 mpa, lançado e adensado | ORSE | m3 | 0.10904 | 405.2491 | 44.1847 | 579.01 | 63.13
S02497 | Escavação manual de vala ou cava em material de 1ª categoria, profundidade até 1,50m | ORSE | m3 | 0.44815 | 34.687 | 15.5448 | 49.56 | 22.21
S00085 | Forma plana para fundações, em compensado resinado 12mm, 03 usos | ORSE | m2 | 0.78026 | 63.3689 | 49.4409 | 90.54 | 70.64
S01908 | Reboco ou emboço externo, de parede, com argamassa traço t5 - 1:2:8 (cimento / cal / areia), espessura 2,0 cm | ORSE | m2 | 1.4405 | 23.3767 | 33.6722 | 33.4 | 48.11
|  |  |  | TOTAL Serviço: |  | 297.6395 |  | 425.26
|  |  |  | VALOR: |  | 297.6395 |  | 425.26
|  |  |  | VALOR COM BDI: |  | 369.6102 |  | 528.09
5.3.58. 00012273 PROJETOR P/ FACHADA PROVA DE TEMPO P/ LAMPADA INCANDESCENTE OU VAPORMERCURIO E27, TIPO Z-15 PETERCO OU EQUIV (UN)
Material |  | FONTE | UNID | COEFICIENTE | PREÇO UNITÁRIO | TOTAL | PREÇO UNITÁRIO | TOTAL
00012273 | PROJETOR RETANGULAR FECHADO PARA LAMPADA VAPOR DE MERCURIO/SODIO 250 W A 500 W, CABECEIRAS EM ALUMINIO FUNDIDO, CORPO EM ALUMINIO ANODIZADO, PARA LAMPADA E40 FECHAMENTO EM VIDRO TEMPERADO. | SINAPI | UN | 1 | 79.5716 | 79.5716 | 113.69 | 113.69
|  |  |  | TOTAL Material: |  | 79.5716 |  | 113.69
|  |  |  | VALOR: |  | 79.5716 |  | 113.69
|  |  |  | VALOR COM BDI: |  | 91.7289 |  | 131.06
5.3.59. COMP ALIN ELET.041 LAMPADA DE VAPOR DE SODIO DE 250WX220V - FORNECIMENTO E INSTALACAO (un)
Material |  | FONTE | UNID | COEFICIENTE | PREÇO UNITÁRIO | TOTAL | PREÇO UNITÁRIO | TOTAL
00003757 | LAMPADA VAPOR DE SODIO OVOIDE 250 W (BASE E40) | SINAPI | UN | 1 | 41.994 | 41.994 | 60 | 60
|  |  |  | TOTAL Material: |  | 41.994 |  | 60
Mão de Obra com Encargos Complementares |  | FONTE | UNID | COEFICIENTE | PREÇO UNITÁRIO | TOTAL | PREÇO UNITÁRIO | TOTAL
88264 | ELETRICISTA COM ENCARGOS COMPLEMENTARES | SINAPI | H | 0.2 | 19.7442 | 3.9474 | 28.21 | 5.64
|  |  |  | TOTAL Mão de Obra com Encargos Complementares: |  | 3.9474 |  | 5.64
|  |  |  | VALOR: |  | 45.9414 |  | 65.64
|  |  |  | VALOR COM BDI: |  | 57.0488 |  | 81.51
5.3.60. COMP ALIN ELET.042 RELE FOTOELETRICO P/ COMANDO DE ILUMINACAO EXTERNA 220V/1000W - FORNECIMENTOE INSTALACAO (un)
Material |  | FONTE | UNID | COEFICIENTE | PREÇO UNITÁRIO | TOTAL | PREÇO UNITÁRIO | TOTAL
00002510 | RELE FOTOELETRICO INTERNO E EXTERNO BIVOLT 1000 W, DE CONECTOR, SEM BASE | SINAPI | UN | 1 | 26.1273 | 26.1273 | 37.33 | 37.33
|  |  |  | TOTAL Material: |  | 26.1273 |  | 37.33
Mão de Obra com Encargos Complementares |  | FONTE | UNID | COEFICIENTE | PREÇO UNITÁRIO | TOTAL | PREÇO UNITÁRIO | TOTAL
88264 | ELETRICISTA COM ENCARGOS COMPLEMENTARES | SINAPI | H | 0.35 | 19.7442 | 6.908 | 28.21 | 9.87
88316 | SERVENTE COM ENCARGOS COMPLEMENTARES | SINAPI | H | 0.35 | 12.8362 | 4.4934 | 18.34 | 6.42
|  |  |  | TOTAL Mão de Obra com Encargos Complementares: |  | 11.4014 |  | 16.29
|  |  |  | VALOR: |  | 37.5286 |  | 53.62
|  |  |  | VALOR COM BDI: |  | 46.6063 |  | 66.59
5.3.61. COMP ALIN ELET.043 IGNITOR PARA PARTIDA LÂMPADA VAPOR SÓDIO ALTA PRESSÃO ATÉ 400W (un)
Material |  | FONTE | UNID | COEFICIENTE | PREÇO UNITÁRIO | TOTAL | PREÇO UNITÁRIO | TOTAL
00003389 | IGNITOR PARA LAMPADA DE VAPOR DE SODIO / VAPOR METALICO ATE 400 W, TENSAO DE PULSO ENTRE 3000 A 4500 V | SINAPI | UN | 1 | 19.2472 | 19.2472 | 27.5 | 27.5
|  |  |  | TOTAL Material: |  | 19.2472 |  | 27.5
Mão de Obra com Encargos Complementares |  | FONTE | UNID | COEFICIENTE | PREÇO UNITÁRIO | TOTAL | PREÇO UNITÁRIO | TOTAL
88247 | AUXILIAR DE ELETRICISTA COM ENCARGOS COMPLEMENTARES | SINAPI | H | 0.5 | 13.4311 | 6.719 | 19.19 | 9.6
88264 | ELETRICISTA COM ENCARGOS COMPLEMENTARES | SINAPI | H | 0.5 | 19.7442 | 9.8756 | 28.21 | 14.11
|  |  |  | TOTAL Mão de Obra com Encargos Complementares: |  | 16.5946 |  | 23.71
|  |  |  | VALOR: |  | 35.8419 |  | 51.21
|  |  |  | VALOR COM BDI: |  | 44.5066 |  | 63.59
5.3.62. COMP ALIN ELET.044 REATOR PARA LAMPADA VAPOR DE SODIO ALTA PRESSAO - 220V/250W - USO EXTERNO (un)
Material |  | FONTE | UNID | COEFICIENTE | PREÇO UNITÁRIO | TOTAL | PREÇO UNITÁRIO | TOTAL
00001082 | REATOR P/ LAMPADA VAPOR DE SODIO 250W USO EXT | SINAPI | UN | 1 | 180.3712 | 180.3712 | 257.71 | 257.71
|  |  |  | TOTAL Material: |  | 180.3712 |  | 257.71
Mão de Obra com Encargos Complementares |  | FONTE | UNID | COEFICIENTE | PREÇO UNITÁRIO | TOTAL | PREÇO UNITÁRIO | TOTAL
88247 | AUXILIAR DE ELETRICISTA COM ENCARGOS COMPLEMENTARES | SINAPI | H | 0.6 | 13.4311 | 8.0558 | 19.19 | 11.51
88264 | ELETRICISTA COM ENCARGOS COMPLEMENTARES | SINAPI | H | 0.6 | 19.7442 | 11.8493 | 28.21 | 16.93
|  |  |  | TOTAL Mão de Obra com Encargos Complementares: |  | 19.9052 |  | 28.44
|  |  |  | VALOR: |  | 200.2764 |  | 286.15
|  |  |  | VALOR COM BDI: |  | 248.7025 |  | 355.34
5.3.63. S00570 LUMINARIA TIPO CALHA, DE SOBREPOR, COM REATOR DE PARTIDA RAPIDA E LAMPADAFLUORESCENTE 1X40W, COMPLETA, FORNECIMENTO E INSTALACAO (un)
Encargos Complementares |  | FONTE | UNID | COEFICIENTE | PREÇO UNITÁRIO | TOTAL | PREÇO UNITÁRIO | TOTAL
S10552 | Encargos Complementares - Eletricista | ORSE | h | 1 | 2.5686 | 2.5686 | 3.67 | 3.67
S10549 | Encargos Complementares - Servente | ORSE | h | 1 | 2.6666 | 2.6666 | 3.81 | 3.81
|  |  |  | TOTAL Encargos Complementares: |  | 5.2353 |  | 7.48
Material |  | FONTE | UNID | COEFICIENTE | PREÇO UNITÁRIO | TOTAL | PREÇO UNITÁRIO | TOTAL
I03753S | Lampada fluorescente tubular t10, de 20 ou 40 w, bivolt | ORSE | un | 1 | 6.859 | 6.859 | 9.8 | 9.8
I12231S | Luminaria de sobrepor em chapa de aco para 1 lampada fluorescente de *36* w, perfil comercial (nao inclui reator e lampada) | ORSE | un | 1 | 21.9839 | 21.9839 | 31.41 | 31.41
I01087S | Reator eletronico bivolt para 1 lampada fluorescente de 36/40 w | ORSE | un | 1 | 26.4072 | 26.4072 | 37.73 | 37.73
I02052 | Suporte ( receptáculo) p/ lâmpada fluorescente | ORSE | un | 2 | 0.6999 | 1.3998 | 1 | 2
|  |  |  | TOTAL Material: |  | 56.6499 |  | 80.94
Mão de Obra |  | FONTE | UNID | COEFICIENTE | PREÇO UNITÁRIO | TOTAL | PREÇO UNITÁRIO | TOTAL
I02436S | Eletricista (horista) | ORSE | h | 1 | 12.7102 | 12.7102 | 18.16 | 18.16
I06111S | Servente de obras | ORSE | h | 1 | 8.9027 | 8.9027 | 12.72 | 12.72
|  |  |  | TOTAL Mão de Obra: |  | 21.6129 |  | 30.88
|  |  |  | VALOR: |  | 83.4981 |  | 119.3
|  |  |  | VALOR COM BDI: |  | 103.6902 |  | 148.15
5.3.64. 91954 INTERRUPTOR PARALELO (1 MODULO), 1OA/250V, SEM SUPORTE E SEM PLACA -FORNECIMENTO E INSTALAcAO. AF 12/2015 (UN)
Material |  | FONTE | UNID | COEFICIENTE | PREÇO UNITÁRIO | TOTAL | PREÇO UNITÁRIO | TOTAL
00038113 | INTERRUPTOR PARALELO 10A, 250V (APENAS MODULO) | SINAPI | UN | 1 | 6.4951 | 6.4951 | 9.28 | 9.28
|  |  |  | TOTAL Material: |  | 6.4951 |  | 9.28
Mão de Obra com Encargos Complementares |  | FONTE | UNID | COEFICIENTE | PREÇO UNITÁRIO | TOTAL | PREÇO UNITÁRIO | TOTAL
88247 | AUXILIAR DE ELETRICISTA COM ENCARGOS COMPLEMENTARES | SINAPI | H | 0.317 | 13.4311 | 4.2554 | 19.19 | 6.08
88264 | ELETRICISTA COM ENCARGOS COMPLEMENTARES | SINAPI | H | 0.317 | 19.7442 | 6.2571 | 28.21 | 8.94
|  |  |  | TOTAL Mão de Obra com Encargos Complementares: |  | 10.5125 |  | 15.02
|  |  |  | VALOR: |  | 17.0076 |  | 24.3
|  |  |  | VALOR COM BDI: |  | 21.123 |  | 30.18
5.3.65. 91936 CAIXA DE PASSAGEM PVC OCTOGONAL (UN)
Material |  | FONTE | UNID | COEFICIENTE | PREÇO UNITÁRIO | TOTAL | PREÇO UNITÁRIO | TOTAL
00012001 | CAIXA OCTOGONAL DE FUNDO MOVEL, EM PVC, DE 4" X 4", PARA ELETRODUTO FLEXIVEL CORRUGADO | SINAPI | UN | 1 | 3.1635 | 3.1635 | 4.52 | 4.52
|  |  |  | TOTAL Material: |  | 3.1635 |  | 4.52
Mão de Obra com Encargos Complementares |  | FONTE | UNID | COEFICIENTE | PREÇO UNITÁRIO | TOTAL | PREÇO UNITÁRIO | TOTAL
88247 | AUXILIAR DE ELETRICISTA COM ENCARGOS COMPLEMENTARES | SINAPI | H | 0.222 | 13.4311 | 2.9816 | 19.19 | 4.26
88264 | ELETRICISTA COM ENCARGOS COMPLEMENTARES | SINAPI | H | 0.222 | 19.7442 | 4.3814 | 28.21 | 6.26
|  |  |  | TOTAL Mão de Obra com Encargos Complementares: |  | 7.3629 |  | 10.52
|  |  |  | VALOR: |  | 10.5265 |  | 15.04
|  |  |  | VALOR COM BDI: |  | 13.0741 |  | 18.68
5.3.66. 91927 CABO DE COBRE FLEXIVEL ISOLADO, 2,5 MM2, ANTI-CHAMA 450/750 V, PARA CIRCUITOSTERMINAIS - FORNECIMENTO E INSTALACAO. AF 12/2015 (M)
Material |  | FONTE | UNID | COEFICIENTE | PREÇO UNITÁRIO | TOTAL | PREÇO UNITÁRIO | TOTAL
00001022 | CABO DE COBRE, FLEXIVEL, CLASSE 4 OU 5, ISOLACAO EM PVC/A, ANTICHAMA BWF-B, COBERTURA PVC-ST1, ANTICHAMA BWF-B, 1 CONDUTOR, 0,6/1 KV, SECAO NOMINAL 2,5 MM2 | SINAPI | M | 1.2434 | 1.8617 | 2.3097 | 2.66 | 3.3
00021127 | FITA ISOLANTE ADESIVA ANTICHAMA, USO ATE 750 V, EM ROLO DE 19 MM X 5 M | SINAPI | UN | 0.0094 | 3.9684 | 0.034995 | 5.67 | 0.05
|  |  |  | TOTAL Material: |  | 2.3447 |  | 3.35
Mão de Obra com Encargos Complementares |  | FONTE | UNID | COEFICIENTE | PREÇO UNITÁRIO | TOTAL | PREÇO UNITÁRIO | TOTAL
88247 | AUXILIAR DE ELETRICISTA COM ENCARGOS COMPLEMENTARES | SINAPI | H | 0.029 | 13.4311 | 0.38495 | 19.19 | 0.55
88264 | ELETRICISTA COM ENCARGOS COMPLEMENTARES | SINAPI | H | 0.029 | 19.7442 | 0.56692 | 28.21 | 0.81
|  |  |  | TOTAL Mão de Obra com Encargos Complementares: |  | 0.95186 |  | 1.36
|  |  |  | VALOR: |  | 3.2965 |  | 4.71
|  |  |  | VALOR COM BDI: |  | 4.0944 |  | 5.85
5.3.67. 91924 CABO DE COBRE FLEXIVEL ISOLADO, 1,5 MM2, ANTI-CHAMA 450/750 V, PARA CIRCUITOSTERMINAIS - FORNECIMENTO E INSTALACAO. AF 12/2015 (M)
Material |  | FONTE | UNID | COEFICIENTE | PREÇO UNITÁRIO | TOTAL | PREÇO UNITÁRIO | TOTAL
00001013 | CABO DE COBRE, FLEXIVEL, CLASSE 4 OU 5, ISOLACAO EM PVC/A, ANTICHAMA BWF-B, 1 CONDUTOR, 450/750 V, SECAO NOMINAL 1,5 MM2 | SINAPI | M | 1.2434 | 0.98686 | 1.2248 | 1.41 | 1.75
00021127 | FITA ISOLANTE ADESIVA ANTICHAMA, USO ATE 750 V, EM ROLO DE 19 MM X 5 M | SINAPI | UN | 0.0094 | 3.9684 | 0.034995 | 5.67 | 0.05
|  |  |  | TOTAL Material: |  | 1.2598 |  | 1.8
Mão de Obra com Encargos Complementares |  | FONTE | UNID | COEFICIENTE | PREÇO UNITÁRIO | TOTAL | PREÇO UNITÁRIO | TOTAL
88247 | AUXILIAR DE ELETRICISTA COM ENCARGOS COMPLEMENTARES | SINAPI | H | 0.023 | 13.4311 | 0.30796 | 19.19 | 0.44
88264 | ELETRICISTA COM ENCARGOS COMPLEMENTARES | SINAPI | H | 0.023 | 19.7442 | 0.44794 | 28.21 | 0.64
|  |  |  | TOTAL Mão de Obra com Encargos Complementares: |  | 0.75589 |  | 1.08
|  |  |  | VALOR: |  | 2.0157 |  | 2.88
|  |  |  | VALOR COM BDI: |  | 2.5056 |  | 3.58
5.3.68. COMP ALIN ELET.045 DISJUNTOR TERMOMAGNETICO TRIPOLAR PADRAO NEMA (AMERICANO) 60 A 100A 240V,FORNECIMENTO E INSTALACAO (un)
Material |  | FONTE | UNID | COEFICIENTE | PREÇO UNITÁRIO | TOTAL | PREÇO UNITÁRIO | TOTAL
00002373 | DISJUNTOR TIPO NEMA, TRIPOLAR 60 ATE 100 A, TENSAO MAXIMA DE 415 V | SINAPI | UN | 1 | 98.9589 | 98.9589 | 141.39 | 141.39
|  |  |  | TOTAL Material: |  | 98.9589 |  | 141.39
Mão de Obra com Encargos Complementares |  | FONTE | UNID | COEFICIENTE | PREÇO UNITÁRIO | TOTAL | PREÇO UNITÁRIO | TOTAL
88247 | AUXILIAR DE ELETRICISTA COM ENCARGOS COMPLEMENTARES | SINAPI | H | 0.4 | 13.4311 | 5.3752 | 19.19 | 7.68
88264 | ELETRICISTA COM ENCARGOS COMPLEMENTARES | SINAPI | H | 0.4 | 19.7442 | 7.8949 | 28.21 | 11.28
|  |  |  | TOTAL Mão de Obra com Encargos Complementares: |  | 13.2701 |  | 18.96
|  |  |  | VALOR: |  | 112.229 |  | 160.35
|  |  |  | VALOR COM BDI: |  | 139.3641 |  | 199.12
5.3.69. COMP ALIN ELET.046 DISJUNTOR TERMOMAGNETICO TRIPOLAR PADRAO NEMA (AMERICANO) 125 A 150A 240V,FORNECIMENTO E INSTALACAO (un)
Material |  | FONTE | UNID | COEFICIENTE | PREÇO UNITÁRIO | TOTAL | PREÇO UNITÁRIO | TOTAL
00002391 | DISJUNTOR TERMOMAGNETICO TRIPOLAR 125A | SINAPI | UN | 1 | 309.4818 | 309.4818 | 442.18 | 442.18
|  |  |  | TOTAL Material: |  | 309.4818 |  | 442.18
Mão de Obra com Encargos Complementares |  | FONTE | UNID | COEFICIENTE | PREÇO UNITÁRIO | TOTAL | PREÇO UNITÁRIO | TOTAL
88247 | AUXILIAR DE ELETRICISTA COM ENCARGOS COMPLEMENTARES | SINAPI | H | 0.4 | 13.4311 | 5.3752 | 19.19 | 7.68
88264 | ELETRICISTA COM ENCARGOS COMPLEMENTARES | SINAPI | H | 0.4 | 19.7442 | 7.8949 | 28.21 | 11.28
|  |  |  | TOTAL Mão de Obra com Encargos Complementares: |  | 13.2701 |  | 18.96
|  |  |  | VALOR: |  | 322.7519 |  | 461.14
|  |  |  | VALOR COM BDI: |  | 400.7907 |  | 572.64
5.3.70. COMP ALIN ELET.022 QUADRO METÁLICO PARA MONTAGEM ELETROELETRÔNICO 60X60X20 CM - FORNECIMENTOE INSTALAÇÃO (un)
Material |  | FONTE | UNID | COEFICIENTE | PREÇO UNITÁRIO | TOTAL | PREÇO UNITÁRIO | TOTAL
I03032 | QUADRO METÁLICO PARA MONTAGEM ELETROELETRÔNICO 60X60X20 CM | ORSE | un | 1 | 328.2531 | 328.2531 | 469 | 469
|  |  |  | TOTAL Material: |  | 328.2531 |  | 469
Mão de Obra |  | FONTE | UNID | COEFICIENTE | PREÇO UNITÁRIO | TOTAL | PREÇO UNITÁRIO | TOTAL
00000247 | AJUDANTE DE ELETRICISTA (HORISTA) | SINAPI | H | 2.25 | 9.3367 | 21.011 | 13.34 | 30.02
00002436 | ELETRICISTA (HORISTA) | SINAPI | H | 2.25 | 15.4118 | 34.68 | 22.02 | 49.55
|  |  |  | TOTAL Mão de Obra: |  | 55.691 |  | 79.57
|  |  |  | VALOR: |  | 383.9441 |  | 548.57
|  |  |  | VALOR COM BDI: |  | 476.7789 |  | 681.21
5.3.71. COMP ALIN ELET.047 CAIXA DE INSPEÇÃO EM CONCRETO PRÉ-MOLDADO DN 60MM COM TAMPA H= 60CM -FORNECIMENTO E INSTALACAO (un)
Material |  | FONTE | UNID | COEFICIENTE | PREÇO UNITÁRIO | TOTAL | PREÇO UNITÁRIO | TOTAL
00000370 | AREIA MEDIA - POSTO JAZIDA/FORNECEDOR (RETIRADO NA JAZIDA, SEM TRANSPORTE) | SINAPI | M3 | 0.002 | 66.4905 | 0.13298 | 95 | 0.19
00001379 | CIMENTO PORTLAND COMPOSTO CP II-32 | SINAPI | KG | 2 | 0.53892 | 1.0778 | 0.77 | 1.54
|  |  |  | TOTAL Material: |  | 1.2108 |  | 1.73
Mão de Obra com Encargos Complementares |  | FONTE | UNID | COEFICIENTE | PREÇO UNITÁRIO | TOTAL | PREÇO UNITÁRIO | TOTAL
88248 | AUXILIAR DE ENCANADOR OU BOMBEIRO HIDRÁULICO COM ENCARGOS COMPLEMENTARES | SINAPI | H | 1 | 12.7732 | 12.7732 | 18.25 | 18.25
88267 | ENCANADOR OU BOMBEIRO HIDRÁULICO COM ENCARGOS COMPLEMENTARES | SINAPI | H | 1 | 18.9603 | 18.9603 | 27.09 | 27.09
88309 | PEDREIRO COM ENCARGOS COMPLEMENTARES | SINAPI | H | 1.5 | 16.2097 | 24.3145 | 23.16 | 34.74
88316 | SERVENTE COM ENCARGOS COMPLEMENTARES | SINAPI | H | 1.5 | 12.8362 | 19.2542 | 18.34 | 27.51
|  |  |  | TOTAL Mão de Obra com Encargos Complementares: |  | 75.3022 |  | 107.59
Serviço |  | FONTE | UNID | COEFICIENTE | PREÇO UNITÁRIO | TOTAL | PREÇO UNITÁRIO | TOTAL
S04883 | Caixa de inspeção 0.60 x 0.60 x 0.60m | ORSE | un | 1 | 430.8234 | 430.8234 | 615.55 | 615.55
|  |  |  | TOTAL Serviço: |  | 430.8234 |  | 615.55
|  |  |  | VALOR: |  | 507.3365 |  | 724.87
|  |  |  | VALOR COM BDI: |  | 630.008 |  | 900.14
5.3.72. COMP ALIN ELET.023 FIXAÇÃO DE ELETRODUTO COM FITA DE AÇO INOX P/ CINTAR 0,8 X 19 MM E FEChO PARA FITADE AÇO (un)
Material |  | FONTE | UNID | COEFICIENTE | PREÇO UNITÁRIO | TOTAL | PREÇO UNITÁRIO | TOTAL
I03156 | Fecho para fita 3/4 e 1/2", Fusimec ou similar | ORSE | Un | 1 | 0.87487 | 0.87487 | 1.25 | 1.25
00000406 | FITA ACO INOX PARA CINTAR POSTE, L = 19 MM, E = 0,5 MM (ROLO DE 30M) | SINAPI | UN | 0.05 | 58.0497 | 2.9046 | 82.94 | 4.15
|  |  |  | TOTAL Material: |  | 3.7795 |  | 5.4
Mão de Obra |  | FONTE | UNID | COEFICIENTE | PREÇO UNITÁRIO | TOTAL | PREÇO UNITÁRIO | TOTAL
00002436 | ELETRICISTA (HORISTA) | SINAPI | H | 0.3 | 15.4118 | 4.6263 | 22.02 | 6.61
|  |  |  | TOTAL Mão de Obra: |  | 4.6263 |  | 6.61
|  |  |  | VALOR: |  | 8.4058 |  | 12.01
|  |  |  | VALOR COM BDI: |  | 10.4355 |  | 14.91
5.3.73. COMP ALIN ELET.048 DISJUNTOR TERMOMAGNETICO MONOPOLAR PADRAO NEMA (AMERICANO) 10 A 30A 240V,FORNECIMENTO E INSTALACAO (un)
Material |  | FONTE | UNID | COEFICIENTE | PREÇO UNITÁRIO | TOTAL | PREÇO UNITÁRIO | TOTAL
00002370 | DISJUNTOR TIPO NEMA, MONOPOLAR 10 ATE 30A, TENSAO MAXIMA DE 240 V | SINAPI | UN | 1 | 10.4635 | 10.4635 | 14.95 | 14.95
|  |  |  | TOTAL Material: |  | 10.4635 |  | 14.95
Mão de Obra com Encargos Complementares |  | FONTE | UNID | COEFICIENTE | PREÇO UNITÁRIO | TOTAL | PREÇO UNITÁRIO | TOTAL
88264 | ELETRICISTA COM ENCARGOS COMPLEMENTARES | SINAPI | H | 0.125 | 19.7442 | 2.4706 | 28.21 | 3.53
|  |  |  | TOTAL Mão de Obra com Encargos Complementares: |  | 2.4706 |  | 3.53
|  |  |  | VALOR: |  | 12.9342 |  | 18.48
|  |  |  | VALOR COM BDI: |  | 16.0627 |  | 22.95
5.3.74. 93008 ELETRODUTO RIGIDO ROSCAVEL, PVC, DN 50 MM (1 1/2") - FORNECIMENTO E INSTALAcAO. AF12/2015 (M)
Material |  | FONTE | UNID | COEFICIENTE | PREÇO UNITÁRIO | TOTAL | PREÇO UNITÁRIO | TOTAL
00002680 | ELETRODUTO DE PVC RIGIDO ROSCAVEL DE 1 1/2 ", SEM LUVA | SINAPI | M | 1.1 | 8.1328 | 8.9447 | 11.62 | 12.78
|  |  |  | TOTAL Material: |  | 8.9447 |  | 12.78
Mão de Obra com Encargos Complementares |  | FONTE | UNID | COEFICIENTE | PREÇO UNITÁRIO | TOTAL | PREÇO UNITÁRIO | TOTAL
88247 | AUXILIAR DE ELETRICISTA COM ENCARGOS COMPLEMENTARES | SINAPI | H | 0.1122 | 13.4311 | 1.5048 | 19.19 | 2.15
88264 | ELETRICISTA COM ENCARGOS COMPLEMENTARES | SINAPI | H | 0.1122 | 19.7442 | 2.2117 | 28.21 | 3.16
|  |  |  | TOTAL Mão de Obra com Encargos Complementares: |  | 3.7165 |  | 5.31
|  |  |  | VALOR: |  | 12.6612 |  | 18.09
|  |  |  | VALOR COM BDI: |  | 15.7198 |  | 22.46
5.3.75. 91871 ELETRODUTO RIGIDO ROSCAVEL, PVC, DN 25 MM (3/4") , PARA CIRCUITOS TERMINAIS,INSTALADO EM PAREDE - FORNECIMENTO E INSTALAcAO. AF 12/2015 (M)
Material |  | FONTE | UNID | COEFICIENTE | PREÇO UNITÁRIO | TOTAL | PREÇO UNITÁRIO | TOTAL
00002674 | ELETRODUTO DE PVC RIGIDO ROSCAVEL DE 3/4 ", SEM LUVA | SINAPI | M | 1.017 | 3.5555 | 3.6115 | 5.08 | 5.16
|  |  |  | TOTAL Material: |  | 3.6115 |  | 5.16
Mão de Obra com Encargos Complementares |  | FONTE | UNID | COEFICIENTE | PREÇO UNITÁRIO | TOTAL | PREÇO UNITÁRIO | TOTAL
88247 | AUXILIAR DE ELETRICISTA COM ENCARGOS COMPLEMENTARES | SINAPI | H | 0.177 | 13.4311 | 2.3727 | 19.19 | 3.39
88264 | ELETRICISTA COM ENCARGOS COMPLEMENTARES | SINAPI | H | 0.177 | 19.7442 | 3.4925 | 28.21 | 4.99
|  |  |  | TOTAL Mão de Obra com Encargos Complementares: |  | 5.8652 |  | 8.38
|  |  |  | VALOR: |  | 9.4766 |  | 13.54
|  |  |  | VALOR COM BDI: |  | 11.7653 |  | 16.81
5.3.76. 92023 INTERRUPTOR SIMPLES (1 MODULO) COM 1 TOMADA DE EMBUTIR 2P+T 10 A, INCLUINDOSUPORTE E PLACA - FORNECIMENTO E INSTALAcAO. AF 12/2015 (UN)
Serviço |  | FONTE | UNID | COEFICIENTE | PREÇO UNITÁRIO | TOTAL | PREÇO UNITÁRIO | TOTAL
92022 | INTERRUPTOR SIMPLES (1 MÓDULO) COM 1 TOMADA DE EMBUTIR 2P+T 10 A, SEM SUPORTE E SEM PLACA - FORNECIMENTO E INSTALAÇÃO. AF_03/2023 | SINAPI | UN | 1 | 26.7782 | 26.7782 | 38.26 | 38.26
91946 | SUPORTE PARAFUSADO COM PLACA DE ENCAIXE 4" X 2" MÉDIO (1,30 M DO PISO) PARA PONTO ELÉTRICO - FORNECIMENTO E INSTALAÇÃO. AF_03/2023 | SINAPI | UN | 1 | 7.4539 | 7.4539 | 10.65 | 10.65
|  |  |  | TOTAL Serviço: |  | 34.2321 |  | 48.91
|  |  |  | VALOR: |  | 34.2321 |  | 48.91
|  |  |  | VALOR COM BDI: |  | 42.5119 |  | 60.74
5.3.77. S09137 CAIXA DE PASSAGEM PVC 4X2" - FORNECIMENTO E INSTALACAO (un)
Encargos Complementares |  | FONTE | UNID | COEFICIENTE | PREÇO UNITÁRIO | TOTAL | PREÇO UNITÁRIO | TOTAL
S10552 | Encargos Complementares - Eletricista | ORSE | h | 0.40019 | 2.5686 | 1.0289 | 3.67 | 1.47
S10549 | Encargos Complementares - Servente | ORSE | h | 0.40019 | 2.6666 | 1.0638 | 3.81 | 1.52
|  |  |  | TOTAL Encargos Complementares: |  | 2.0927 |  | 2.99
Material |  | FONTE | UNID | COEFICIENTE | PREÇO UNITÁRIO | TOTAL | PREÇO UNITÁRIO | TOTAL
I09433 | Caixa de passagem pvc 4"x2", sistema "x", com tampa | ORSE | un | 1 | 4.1154 | 4.1154 | 5.88 | 5.88
|  |  |  | TOTAL Material: |  | 4.1154 |  | 5.88
Mão de Obra |  | FONTE | UNID | COEFICIENTE | PREÇO UNITÁRIO | TOTAL | PREÇO UNITÁRIO | TOTAL
I02436S | Eletricista (horista) | ORSE | h | 0.40019 | 12.7102 | 5.0883 | 18.16 | 7.27
I06111S | Servente de obras | ORSE | h | 0.40019 | 8.9027 | 3.5625 | 12.72 | 5.09
|  |  |  | TOTAL Mão de Obra: |  | 8.6508 |  | 12.36
|  |  |  | VALOR: |  | 14.8589 |  | 21.23
|  |  |  | VALOR COM BDI: |  | 18.4494 |  | 26.36
5.3.78. I03550 FITA BAN DIT 3/4 (M)
Material |  | FONTE | UNID | COEFICIENTE | PREÇO UNITÁRIO | TOTAL | PREÇO UNITÁRIO | TOTAL
I03550 | Fita em aço inox 3/4" | ORSE | M | 1 | 3.6395 | 3.6395 | 5.2 | 5.2
|  |  |  | TOTAL Material: |  | 3.6395 |  | 5.2
|  |  |  | VALOR: |  | 3.6395 |  | 5.2
|  |  |  | VALOR COM BDI: |  | 4.1924 |  | 5.99
5.3.79. S04000 FECHO BAN DIT 3/4 (Un)
Material |  | FONTE | UNID | COEFICIENTE | PREÇO UNITÁRIO | TOTAL | PREÇO UNITÁRIO | TOTAL
I03156 | Fecho para fita 3/4 e 1/2", Fusimec ou similar | ORSE | Un | 1 | 0.87487 | 0.87487 | 1.25 | 1.25
|  |  |  | TOTAL Material: |  | 0.87487 |  | 1.25
|  |  |  | VALOR: |  | 0.87487 |  | 1.25
|  |  |  | VALOR COM BDI: |  | 1.0848 |  | 1.55
5.3.80. I10338 Molde de solda exotérmica tipo "T" para cabo cobre nu 35 mm² (un)
Material |  | FONTE | UNID | COEFICIENTE | PREÇO UNITÁRIO | TOTAL | PREÇO UNITÁRIO | TOTAL
I10338 | Molde de solda exotérmica tipo "T" para cabo cobre nu 35 mm² | ORSE | un | 1 | 118.3811 | 118.3811 | 169.14 | 169.14
|  |  |  | TOTAL Material: |  | 118.3811 |  | 169.14
|  |  |  | VALOR: |  | 118.3811 |  | 169.14
|  |  |  | VALOR COM BDI: |  | 136.4665 |  | 194.98
5.3.81. I11977 Cartucho p/ solda exotermica nr 45 (un)
Material |  | FONTE | UNID | COEFICIENTE | PREÇO UNITÁRIO | TOTAL | PREÇO UNITÁRIO | TOTAL
I11977 | Cartucho p/ solda exotermica nr 45 | ORSE | un | 1 | 9.6656 | 9.6656 | 13.81 | 13.81
|  |  |  | TOTAL Material: |  | 9.6656 |  | 13.81
|  |  |  | VALOR: |  | 9.6656 |  | 13.81
|  |  |  | VALOR COM BDI: |  | 11.1424 |  | 15.92
5.3.82. I01704 Pasta para Solda (kg)
Material |  | FONTE | UNID | COEFICIENTE | PREÇO UNITÁRIO | TOTAL | PREÇO UNITÁRIO | TOTAL
I01704 | Pasta p/ soldar | ORSE | kg | 1 | 27.646 | 27.646 | 39.5 | 39.5
|  |  |  | TOTAL Material: |  | 27.646 |  | 39.5
|  |  |  | VALOR: |  | 27.646 |  | 39.5
|  |  |  | VALOR COM BDI: |  | 31.8734 |  | 45.54
5.3.83. 00000867 CABO DE COBRE NU 50MM2 - FORNECIMENTO E INSTALACAO (M)
Material |  | FONTE | UNID | COEFICIENTE | PREÇO UNITÁRIO | TOTAL | PREÇO UNITÁRIO | TOTAL
00000867 | CABO DE COBRE NU 50 MM2 MEIO-DURO | SINAPI | M | 1 | 36.9967 | 36.9967 | 52.86 | 52.86
|  |  |  | TOTAL Material: |  | 36.9967 |  | 52.86
|  |  |  | VALOR: |  | 36.9967 |  | 52.86
|  |  |  | VALOR COM BDI: |  | 42.6519 |  | 60.94
5.3.84. 00000863 CABO DE COBRE NU 35MM2 - FORNECIMENTO E INSTALACAO (M)
Material |  | FONTE | UNID | COEFICIENTE | PREÇO UNITÁRIO | TOTAL | PREÇO UNITÁRIO | TOTAL
00000863 | CABO DE COBRE NU 35 MM2 MEIO-DURO | SINAPI | M | 1 | 25.9733 | 25.9733 | 37.11 | 37.11
|  |  |  | TOTAL Material: |  | 25.9733 |  | 37.11
|  |  |  | VALOR: |  | 25.9733 |  | 37.11
|  |  |  | VALOR COM BDI: |  | 29.9417 |  | 42.78
5.3.85. I08395 Terminal aéreo 600mm c/ base horizontal ref.GTP-TAH (un)
Material |  | FONTE | UNID | COEFICIENTE | PREÇO UNITÁRIO | TOTAL | PREÇO UNITÁRIO | TOTAL
I08395 | Terminal aéreo 600mm c/ base horizontal ref.GTP-TAH | ORSE | un | 1 | 5.5992 | 5.5992 | 8 | 8
|  |  |  | TOTAL Material: |  | 5.5992 |  | 8
|  |  |  | VALOR: |  | 5.5992 |  | 8
|  |  |  | VALOR COM BDI: |  | 6.4531 |  | 9.22
5.3.86. I09326 Caixa de equalização p/aterramento 20x20x10cm de sobrepor p/11 terminais de pressão c/barramento(pára-raio) (un)
Material |  | FONTE | UNID | COEFICIENTE | PREÇO UNITÁRIO | TOTAL | PREÇO UNITÁRIO | TOTAL
I09326 | Caixa de equalização p/aterramento 20x20x10cm de sobrepor p/11 terminais de pressão c/barramento (pára-raio) | ORSE | un | 1 | 240.5066 | 240.5066 | 343.63 | 343.63
|  |  |  | TOTAL Material: |  | 240.5066 |  | 343.63
|  |  |  | VALOR: |  | 240.5066 |  | 343.63
|  |  |  | VALOR COM BDI: |  | 277.2584 |  | 396.14
5.3.87. 00034643 CAIXA INSPECAO EM POLIETILENO PARA ATERRAMENTO E PARA RAIOS DIAMETRO = 300 MM (UN)
Material |  | FONTE | UNID | COEFICIENTE | PREÇO UNITÁRIO | TOTAL | PREÇO UNITÁRIO | TOTAL
00034643 | CAIXA DE INSPECAO PARA ATERRAMENTO E PARA RAIOS, EM POLIPROPILENO, DIAMETRO = 300 MM X ALTURA = 400 MM | SINAPI | UN | 1 | 24.8395 | 24.8395 | 35.49 | 35.49
|  |  |  | TOTAL Material: |  | 24.8395 |  | 35.49
|  |  |  | VALOR: |  | 24.8395 |  | 35.49
|  |  |  | VALOR COM BDI: |  | 28.6329 |  | 40.91
5.3.88. 00011991 HASTE DE ATERRAMENTO EM ACO COM 2,40 M DE COMPRIMENTO E DN = 5/8", REVESTIDA (UN)
Material |  | FONTE | UNID | COEFICIENTE | PREÇO UNITÁRIO | TOTAL | PREÇO UNITÁRIO | TOTAL
00011991 | HASTE DE ATERRAMENTO EM ACO GALVANIZADO TIPO CANTONEIRA COM 2,00 M DE COMPRIMENTO, 25 X 25 MM E CHAPA DE 3/16" | SINAPI | UN | 1 | 46.1934 | 46.1934 | 66 | 66
|  |  |  | TOTAL Material: |  | 46.1934 |  | 66
|  |  |  | VALOR: |  | 46.1934 |  | 66
|  |  |  | VALOR COM BDI: |  | 53.2484 |  | 76.08
5.3.89. I09722 Caixa de inspeção suspensa p/aterramento. (un)
Material |  | FONTE | UNID | COEFICIENTE | PREÇO UNITÁRIO | TOTAL | PREÇO UNITÁRIO | TOTAL
I09722 | Corpo da caixa de inspeção em PVC p/aterramento d=300mm, redonda, h=300mm, ref: TEL-552 ou similar (SPDA) | ORSE | un | 1 | 22.5998 | 22.5998 | 32.29 | 32.29
|  |  |  | TOTAL Material: |  | 22.5998 |  | 32.29
|  |  |  | VALOR: |  | 22.5998 |  | 32.29
|  |  |  | VALOR COM BDI: |  | 26.0503 |  | 37.22
5.3.90. COMP ALIN ELET.035 INSTALAÇÃO DE SIPSTEMA DE PROTEÇÃO DESCARGA ATMOSFÉRICA - SPDA (UN)
Mão de Obra |  | FONTE | UNID | COEFICIENTE | PREÇO UNITÁRIO | TOTAL | PREÇO UNITÁRIO | TOTAL
00000247 | AJUDANTE DE ELETRICISTA (HORISTA) | SINAPI | H | 8 | 9.3367 | 74.6933 | 13.34 | 106.72
|  |  |  | TOTAL Mão de Obra: |  | 74.6933 |  | 106.72
Mão de Obra com Encargos Complementares |  | FONTE | UNID | COEFICIENTE | PREÇO UNITÁRIO | TOTAL | PREÇO UNITÁRIO | TOTAL
88264 | ELETRICISTA COM ENCARGOS COMPLEMENTARES | SINAPI | H | 8 | 19.7442 | 157.9534 | 28.21 | 225.68
|  |  |  | TOTAL Mão de Obra com Encargos Complementares: |  | 157.9534 |  | 225.68
|  |  |  | VALOR: |  | 232.6468 |  | 332.4
|  |  |  | VALOR COM BDI: |  | 288.8977 |  | 412.77
5.3.91. I11844 Suporte guia 90º - ref. Tel 280 (un)
Material |  | FONTE | UNID | COEFICIENTE | PREÇO UNITÁRIO | TOTAL | PREÇO UNITÁRIO | TOTAL
I11844 | Suporte guia 90º - ref. Tel 280 | ORSE | un | 1 | 9.4417 | 9.4417 | 13.49 | 13.49
|  |  |  | TOTAL Material: |  | 9.4417 |  | 13.49
|  |  |  | VALOR: |  | 9.4417 |  | 13.49
|  |  |  | VALOR COM BDI: |  | 10.8834 |  | 15.55
5.3.92. 00003384 SUPORTE GUIA SIMPLES COM ROLDANA EM POLIPROPILENO PARA CHUMBAR, H = 20 CM (UN)
Material |  | FONTE | UNID | COEFICIENTE | PREÇO UNITÁRIO | TOTAL | PREÇO UNITÁRIO | TOTAL
00003384 | SUPORTE GUIA SIMPLES COM ROLDANA EM POLIPROPILENO PARA CHUMBAR, H = 20 CM | SINAPI | UN | 1 | 4.7173 | 4.7173 | 6.74 | 6.74
|  |  |  | TOTAL Material: |  | 4.7173 |  | 6.74
|  |  |  | VALOR: |  | 4.7173 |  | 6.74
|  |  |  | VALOR COM BDI: |  | 5.4382 |  | 7.77
5.3.93. 93008 ELETRODUTO RIGIDO ROSCAVEL, PVC, DN 50 MM (1 1/2") - FORNECIMENTO E INSTALAcAO. (M)
Material |  | FONTE | UNID | COEFICIENTE | PREÇO UNITÁRIO | TOTAL | PREÇO UNITÁRIO | TOTAL
00002680 | ELETRODUTO DE PVC RIGIDO ROSCAVEL DE 1 1/2 ", SEM LUVA | SINAPI | M | 1.1 | 8.1328 | 8.9447 | 11.62 | 12.78
|  |  |  | TOTAL Material: |  | 8.9447 |  | 12.78
Mão de Obra com Encargos Complementares |  | FONTE | UNID | COEFICIENTE | PREÇO UNITÁRIO | TOTAL | PREÇO UNITÁRIO | TOTAL
88247 | AUXILIAR DE ELETRICISTA COM ENCARGOS COMPLEMENTARES | SINAPI | H | 0.1122 | 13.4311 | 1.5048 | 19.19 | 2.15
88264 | ELETRICISTA COM ENCARGOS COMPLEMENTARES | SINAPI | H | 0.1122 | 19.7442 | 2.2117 | 28.21 | 3.16
|  |  |  | TOTAL Mão de Obra com Encargos Complementares: |  | 3.7165 |  | 5.31
|  |  |  | VALOR: |  | 12.6612 |  | 18.09
|  |  |  | VALOR COM BDI: |  | 15.7198 |  | 22.46
5.4.1. 91928 CABO DE COBRE ISOLADO PVC 450/750V 4,0MM2 RESISTENTE A CHAMA - FORNECIMENTO EINSTALACAO (M)
Material |  | FONTE | UNID | COEFICIENTE | PREÇO UNITÁRIO | TOTAL | PREÇO UNITÁRIO | TOTAL
00000981 | CABO DE COBRE, FLEXIVEL, CLASSE 4 OU 5, ISOLACAO EM PVC/A, ANTICHAMA BWF-B, 1 CONDUTOR, 450/750 V, SECAO NOMINAL 4 MM2 | SINAPI | M | 1.2434 | 2.6036 | 3.2335 | 3.72 | 4.62
00021127 | FITA ISOLANTE ADESIVA ANTICHAMA, USO ATE 750 V, EM ROLO DE 19 MM X 5 M | SINAPI | UN | 0.0094 | 3.9684 | 0.034995 | 5.67 | 0.05
|  |  |  | TOTAL Material: |  | 3.2685 |  | 4.67
Mão de Obra com Encargos Complementares |  | FONTE | UNID | COEFICIENTE | PREÇO UNITÁRIO | TOTAL | PREÇO UNITÁRIO | TOTAL
88247 | AUXILIAR DE ELETRICISTA COM ENCARGOS COMPLEMENTARES | SINAPI | H | 0.039 | 13.4311 | 0.51793 | 19.19 | 0.74
88264 | ELETRICISTA COM ENCARGOS COMPLEMENTARES | SINAPI | H | 0.039 | 19.7442 | 0.76989 | 28.21 | 1.1
|  |  |  | TOTAL Mão de Obra com Encargos Complementares: |  | 1.2878 |  | 1.84
|  |  |  | VALOR: |  | 4.5563 |  | 6.51
|  |  |  | VALOR COM BDI: |  | 5.6552 |  | 8.08
5.4.2. I03867 Eletroduto corrugado flexivel Ø 1 1/4" em PEAD, tipo Kanaduto/SW (Kanaflex ou (m)
Material |  | FONTE | UNID | COEFICIENTE | PREÇO UNITÁRIO | TOTAL | PREÇO UNITÁRIO | TOTAL
I03867 | Eletroduto corrugado flexivel Ø 1 1/4" em PEAD, tipo Kanaduto/SW (Kanaflex ou similar) | ORSE | m | 1 | 3.3945 | 3.3945 | 4.85 | 4.85
|  |  |  | TOTAL Material: |  | 3.3945 |  | 4.85
|  |  |  | VALOR: |  | 3.3945 |  | 4.85
|  |  |  | VALOR COM BDI: |  | 3.9124 |  | 5.59
5.4.3. COMP ALIN ELET.049 CAIXA DE PASSAGEM 40X40X50 FUNDO BRITA COM TAMPA (UN)
Material |  | FONTE | UNID | COEFICIENTE | PREÇO UNITÁRIO | TOTAL | PREÇO UNITÁRIO | TOTAL
00043059 | ACO CA-60, 4,2 MM, OU 5,0 MM, OU 6,0 MM, OU 7,0 MM, VERGALHAO | SINAPI | KG | 0.56 | 6.2711 | 3.5135 | 8.96 | 5.02
00000367 | AREIA GROSSA - POSTO JAZIDA/FORNECEDOR (RETIRADO NA JAZIDA, SEM TRANSPORTE) | SINAPI | M3 | 0.00504 | 67.3584 | 0.34295 | 96.24 | 0.49
00000370 | AREIA MEDIA - POSTO JAZIDA/FORNECEDOR (RETIRADO NA JAZIDA, SEM TRANSPORTE) | SINAPI | M3 | 0.07 | 66.4905 | 4.6543 | 95 | 6.65
00001106 | CAL HIDRATADA CH-I PARA ARGAMASSAS | SINAPI | KG | 5.78 | 0.79089 | 4.5703 | 1.13 | 6.53
00001358 | CHAPA/PAINEL DE MADEIRA COMPENSADA RESINADA (MADEIRITE RESINADO ROSA) PARA FORMA DE CONCRETO, DE 2200 x 1100 MM, E = 17 MM | SINAPI | M2 | 0.08 | 42.099 | 3.3665 | 60.15 | 4.81
00001379 | CIMENTO PORTLAND COMPOSTO CP II-32 | SINAPI | KG | 16.47 | 0.53892 | 8.8747 | 0.77 | 12.68
00004718 | PEDRA BRITADA N. 2 (19 A 38 MM) POSTO PEDREIRA/FORNECEDOR, SEM FRETE | SINAPI | M3 | 0.00584 | 54.5922 | 0.32195 | 78 | 0.46
00004722 | PEDRA BRITADA N. 3 (38 A 50 MM) POSTO PEDREIRA/FORNECEDOR, SEM FRETE | SINAPI | M3 | 0.006 | 51.2957 | 0.30796 | 73.29 | 0.44
00007258 | TIJOLO CERAMICO MACICO COMUM *5 X 10 X 20* CM (L X A X C) | SINAPI | UN | 89 | 0.44794 | 39.8663 | 0.64 | 56.96
|  |  |  | TOTAL Material: |  | 65.8186 |  | 94.04
Mão de Obra com Encargos Complementares |  | FONTE | UNID | COEFICIENTE | PREÇO UNITÁRIO | TOTAL | PREÇO UNITÁRIO | TOTAL
88309 | PEDREIRO COM ENCARGOS COMPLEMENTARES | SINAPI | H | 2.42 | 16.2097 | 39.2294 | 23.16 | 56.05
88316 | SERVENTE COM ENCARGOS COMPLEMENTARES | SINAPI | H | 4.1 | 12.8362 | 52.6255 | 18.34 | 75.19
|  |  |  | TOTAL Mão de Obra com Encargos Complementares: |  | 91.8549 |  | 131.24
|  |  |  | VALOR: |  | 157.6735 |  | 225.28
|  |  |  | VALOR COM BDI: |  | 195.797 |  | 279.75
5.4.4. COMP ALIN ELET.050 DISJUNTOR TERMOMAGNETICO TRIPOLAR PADRAO NEMA (AMERICANO) 10 A 50A 240V,FORNECIMENTO E INSTALACAO (un)
Material |  | FONTE | UNID | COEFICIENTE | PREÇO UNITÁRIO | TOTAL | PREÇO UNITÁRIO | TOTAL
00002392 | DISJUNTOR TIPO NEMA, TRIPOLAR 10 ATE 50A, TENSAO MAXIMA DE 415 V | SINAPI | UN | 1 | 70.242 | 70.242 | 100.36 | 100.36
|  |  |  | TOTAL Material: |  | 70.242 |  | 100.36
Mão de Obra com Encargos Complementares |  | FONTE | UNID | COEFICIENTE | PREÇO UNITÁRIO | TOTAL | PREÇO UNITÁRIO | TOTAL
88247 | AUXILIAR DE ELETRICISTA COM ENCARGOS COMPLEMENTARES | SINAPI | H | 0.4 | 13.4311 | 5.3752 | 19.19 | 7.68
88264 | ELETRICISTA COM ENCARGOS COMPLEMENTARES | SINAPI | H | 0.4 | 19.7442 | 7.8949 | 28.21 | 11.28
|  |  |  | TOTAL Mão de Obra com Encargos Complementares: |  | 13.2701 |  | 18.96
|  |  |  | VALOR: |  | 83.5121 |  | 119.32
|  |  |  | VALOR COM BDI: |  | 103.7042 |  | 148.17
5.4.5. COMP ALIN ELET.048 DISJUNTOR TERMOMAGNETICO MONOPOLAR PADRAO NEMA (AMERICANO) 10 A 30A 240V,FORNECIMENTO E INSTALACA (un)
Material |  | FONTE | UNID | COEFICIENTE | PREÇO UNITÁRIO | TOTAL | PREÇO UNITÁRIO | TOTAL
00002370 | DISJUNTOR TIPO NEMA, MONOPOLAR 10 ATE 30A, TENSAO MAXIMA DE 240 V | SINAPI | UN | 1 | 10.4635 | 10.4635 | 14.95 | 14.95
|  |  |  | TOTAL Material: |  | 10.4635 |  | 14.95
Mão de Obra com Encargos Complementares |  | FONTE | UNID | COEFICIENTE | PREÇO UNITÁRIO | TOTAL | PREÇO UNITÁRIO | TOTAL
88264 | ELETRICISTA COM ENCARGOS COMPLEMENTARES | SINAPI | H | 0.125 | 19.7442 | 2.4706 | 28.21 | 3.53
|  |  |  | TOTAL Mão de Obra com Encargos Complementares: |  | 2.4706 |  | 3.53
|  |  |  | VALOR: |  | 12.9342 |  | 18.48
|  |  |  | VALOR COM BDI: |  | 16.0627 |  | 22.95
5.4.6. I03618 Disjuntor bipolar DR 20 A, tipo AC, corrente nominal residual 30mA, ref.: Siemens 5SM1 ou similar (un)
Material |  | FONTE | UNID | COEFICIENTE | PREÇO UNITÁRIO | TOTAL | PREÇO UNITÁRIO | TOTAL
I03618 | Disjuntor bipolar DR 20 A, tipo AC, corrente nominal residual 30mA, ref.: Siemens 5SM1 ou similar | ORSE | un | 1 | 18.8273 | 18.8273 | 26.9 | 26.9
|  |  |  | TOTAL Material: |  | 18.8273 |  | 26.9
|  |  |  | VALOR: |  | 18.8273 |  | 26.9
|  |  |  | VALOR COM BDI: |  | 21.7039 |  | 31.01
5.4.7. S08894 Dispositivo de proteção contra surto de tensão DPS 40kA - 175v (un)
Encargos Complementares |  | FONTE | UNID | COEFICIENTE | PREÇO UNITÁRIO | TOTAL | PREÇO UNITÁRIO | TOTAL
S10552 | Encargos Complementares - Eletricista | ORSE | h | 0.29704 | 2.5686 | 0.76289 | 3.67 | 1.09
S10549 | Encargos Complementares - Servente | ORSE | h | 0.29977 | 2.6666 | 0.79789 | 3.81 | 1.14
|  |  |  | TOTAL Encargos Complementares: |  | 1.5608 |  | 2.23
Material |  | FONTE | UNID | COEFICIENTE | PREÇO UNITÁRIO | TOTAL | PREÇO UNITÁRIO | TOTAL
I09162 | Dispositivo de proteção contra surto de tensão DPS 40KA - 175v (para-raio) | ORSE | un | 1 | 37.0247 | 37.0247 | 52.9 | 52.9
|  |  |  | TOTAL Material: |  | 37.0247 |  | 52.9
Mão de Obra |  | FONTE | UNID | COEFICIENTE | PREÇO UNITÁRIO | TOTAL | PREÇO UNITÁRIO | TOTAL
I02436S | Eletricista (horista) | ORSE | h | 0.29977 | 12.7102 | 3.8075 | 18.16 | 5.44
I06111S | Servente de obras | ORSE | h | 0.29977 | 8.9027 | 2.6666 | 12.72 | 3.81
|  |  |  | TOTAL Mão de Obra: |  | 6.4741 |  | 9.25
|  |  |  | VALOR: |  | 45.0596 |  | 64.38
|  |  |  | VALOR COM BDI: |  | 55.957 |  | 79.95
5.4.8. I08366 CHAVE PARTIDA DIRETA TRIFASICA P/ MOTOR 5CV-380V C/ FUSIVEL DIAZED 20A (un)
Material |  | FONTE | UNID | COEFICIENTE | PREÇO UNITÁRIO | TOTAL | PREÇO UNITÁRIO | TOTAL
I08366 | Chave de partida 5cv 220V-60Hz | ORSE | un | 1 | 186.2084 | 186.2084 | 266.05 | 266.05
|  |  |  | TOTAL Material: |  | 186.2084 |  | 266.05
|  |  |  | VALOR: |  | 186.2084 |  | 266.05
|  |  |  | VALOR COM BDI: |  | 214.6593 |  | 306.7
5.4.9. 00039686 CAIXA INTERNA/EXTERNA DE MEDICAO PARA 4 MEDIDORES MONOFASICOS, COM VISOR, EMCHAPA DE ACO 18 USG (PADRAO DA CONCESSIONARIA LOCAL) (UN)
Material |  | FONTE | UNID | COEFICIENTE | PREÇO UNITÁRIO | TOTAL | PREÇO UNITÁRIO | TOTAL
00039686 | CAIXA INTERNA/EXTERNA DE MEDICAO PARA 4 MEDIDORES MONOFASICOS, COM VISOR, EM CHAPA DE ACO 18 USG (PADRAO DA CONCESSIONARIA LOCAL) | SINAPI | UN | 1 | 394.1977 | 394.1977 | 563.22 | 563.22
|  |  |  | TOTAL Material: |  | 394.1977 |  | 563.22
|  |  |  | VALOR: |  | 394.1977 |  | 563.22
|  |  |  | VALOR COM BDI: |  | 454.4311 |  | 649.28
5.4.10. I04495 Voltímetro de 0 - 600V - 96 x 96mm (un)
Material |  | FONTE | UNID | COEFICIENTE | PREÇO UNITÁRIO | TOTAL | PREÇO UNITÁRIO | TOTAL
I04495 | Voltímetro de 0 - 300V - 96 x 96mm | ORSE | un | 1 | 132.2461 | 132.2461 | 188.95 | 188.95
|  |  |  | TOTAL Material: |  | 132.2461 |  | 188.95
|  |  |  | VALOR: |  | 132.2461 |  | 188.95
|  |  |  | VALOR COM BDI: |  | 152.4522 |  | 217.82
5.4.11. 101879 QUADRO METALICO P/ MONT ELETRO-ELETRONICO 48 X 38 X 22CM CEMAR OU EQUIV (UN)
Material |  | FONTE | UNID | COEFICIENTE | PREÇO UNITÁRIO | TOTAL | PREÇO UNITÁRIO | TOTAL
00012039 | QUADRO DE DISTRIBUICAO COM BARRAMENTO TRIFASICO, DE EMBUTIR, EM CHAPA DE ACO GALVANIZADO, PARA 24 DISJUNTORES DIN, 100 A | SINAPI | UN | 1 | 479.1375 | 479.1375 | 684.58 | 684.58
|  |  |  | TOTAL Material: |  | 479.1375 |  | 684.58
Mão de Obra com Encargos Complementares |  | FONTE | UNID | COEFICIENTE | PREÇO UNITÁRIO | TOTAL | PREÇO UNITÁRIO | TOTAL
88247 | AUXILIAR DE ELETRICISTA COM ENCARGOS COMPLEMENTARES | SINAPI | H | 0.5346 | 13.4311 | 7.174 | 19.19 | 10.25
88264 | ELETRICISTA COM ENCARGOS COMPLEMENTARES | SINAPI | H | 0.5346 | 19.7442 | 10.5545 | 28.21 | 15.08
|  |  |  | TOTAL Mão de Obra com Encargos Complementares: |  | 17.7285 |  | 25.33
Serviço |  | FONTE | UNID | COEFICIENTE | PREÇO UNITÁRIO | TOTAL | PREÇO UNITÁRIO | TOTAL
87367 | ARGAMASSA TRAÇO 1:1:6 (EM VOLUME DE CIMENTO, CAL E AREIA MÉDIA ÚMIDA) PARA EMBOÇO/MASSA ÚNICA/ASSENTAMENTO DE ALVENARIA DE VEDAÇÃO, PREPARO MANUAL. AF_08/2019 | SINAPI | M3 | 0.0144 | 454.4661 | 6.5441 | 649.33 | 9.35
|  |  |  | TOTAL Serviço: |  | 6.5441 |  | 9.35
|  |  |  | VALOR: |  | 503.4101 |  | 719.26
|  |  |  | VALOR COM BDI: |  | 625.1367 |  | 893.18
5.4.12. COMP ALIN ELET.053 PONTO DE ILUMINAcAO RESIDENCIAL INCLUINDO INTERRUPTOR SIMPLES, CAIXA ELETRICA, ELETRODUTO, CABO, RASGO, QUEBRA E CHUMBAMENTO (EXCLUINDO LUMINARIA ELAMPADA). AF 01/2016 (un)
Serviço |  | FONTE | UNID | COEFICIENTE | PREÇO UNITÁRIO | TOTAL | PREÇO UNITÁRIO | TOTAL
91924 | CABO DE COBRE FLEXÍVEL ISOLADO, 1,5 MM², ANTI-CHAMA 450/750 V, PARA CIRCUITOS TERMINAIS - FORNECIMENTO E INSTALAÇÃO. AF_03/2023 | SINAPI | M | 8.4 | 2.0157 | 16.9306 | 2.88 | 24.19
91937 | CAIXA OCTOGONAL 3" X 3", PVC, INSTALADA EM LAJE - FORNECIMENTO E INSTALAÇÃO. AF_03/2023 | SINAPI | UN | 0.375 | 9.5536 | 3.5835 | 13.65 | 5.12
91940 | CAIXA RETANGULAR 4" X 2" MÉDIA (1,30 M DO PISO), PVC, INSTALADA EM PAREDE - FORNECIMENTO E INSTALAÇÃO. AF_03/2023 | SINAPI | UN | 1 | 11.2614 | 11.2614 | 16.09 | 16.09
90466 | CHUMBAMENTO LINEAR EM ALVENARIA PARA RAMAIS/DISTRIBUIÇÃO COM DIÂMETROS MENORES OU IGUAIS A 40 MM. AF_05/2015 | SINAPI | M | 2.2 | 9.4347 | 20.759 | 13.48 | 29.66
91842 | ELETRODUTO FLEXÍVEL CORRUGADO, PVC, DN 20 MM (1/2"), PARA CIRCUITOS TERMINAIS, INSTALADO EM LAJE - FORNECIMENTO E INSTALAÇÃO. AF_03/2023 | SINAPI | M | 2 | 3.9404 | 7.8809 | 5.63 | 11.26
91852 | ELETRODUTO FLEXÍVEL CORRUGADO, PVC, DN 20 MM (1/2"), PARA CIRCUITOS TERMINAIS, INSTALADO EM PAREDE - FORNECIMENTO E INSTALAÇÃO. AF_03/2023 | SINAPI | M | 2.2 | 5.8512 | 12.8712 | 8.36 | 18.39
91953 | INTERRUPTOR SIMPLES (1 MÓDULO), 10A/250V, INCLUINDO SUPORTE E PLACA - FORNECIMENTO E INSTALAÇÃO. AF_03/2023 | SINAPI | UN | 1 | 20.1291 | 20.1291 | 28.76 | 28.76
90456 | QUEBRA EM ALVENARIA PARA INSTALAÇÃO DE CAIXA DE TOMADA (4X4 OU 4X2). AF_05/2015 | SINAPI | UN | 1 | 3.0166 | 3.0166 | 4.31 | 4.31
90447 | RASGO EM ALVENARIA PARA ELETRODUTOS COM DIAMETROS MENORES OU IGUAIS A 40 MM. AF_05/2015 | SINAPI | M | 2.2 | 4.7173 | 10.3795 | 6.74 | 14.83
|  |  |  | TOTAL Serviço: |  | 106.8117 |  | 152.61
|  |  |  | VALOR: |  | 106.8117 |  | 152.61
|  |  |  | VALOR COM BDI: |  | 132.638 |  | 189.51
5.4.13. 00003799 LUMINARIA CALHA SOBREPOR EM CHAPA ACO C/ 2 LAMPADAS FLUORESCENTES 40W(COMPLETA, INCL REATOR PART RAPIDA E LAMPADAS) (UN)
Material |  | FONTE | UNID | COEFICIENTE | PREÇO UNITÁRIO | TOTAL | PREÇO UNITÁRIO | TOTAL
00003799 | LUMINARIA DE SOBREPOR EM CHAPA DE ACO PARA 2 LAMPADAS FLUORESCENTES DE *36* W, ALETADA, COMPLETA (LAMPADAS E REATOR INCLUSOS) | SINAPI | UN | 1 | 100.7226 | 100.7226 | 143.91 | 143.91
|  |  |  | TOTAL Material: |  | 100.7226 |  | 143.91
|  |  |  | VALOR: |  | 100.7226 |  | 143.91
|  |  |  | VALOR COM BDI: |  | 116.1134 |  | 165.9
5.4.14. COMP ALIN ELET.054 PONTO DE TOMADA RESIDENCIAL INCLUINDO TOMADA 1OA/250V, CAIXAELETRICA,ELETRODUTO, CABO, RASGO, QUEBRA E CHUMBAMENTO. AF 01/2016 (un)
Serviço |  | FONTE | UNID | COEFICIENTE | PREÇO UNITÁRIO | TOTAL | PREÇO UNITÁRIO | TOTAL
91926 | CABO DE COBRE FLEXÍVEL ISOLADO, 2,5 MM², ANTI-CHAMA 450/750 V, PARA CIRCUITOS TERMINAIS - FORNECIMENTO E INSTALAÇÃO. AF_03/2023 | SINAPI | M | 12.6 | 2.9326 | 36.9477 | 4.19 | 52.79
91937 | CAIXA OCTOGONAL 3" X 3", PVC, INSTALADA EM LAJE - FORNECIMENTO E INSTALAÇÃO. AF_03/2023 | SINAPI | UN | 0.375 | 9.5536 | 3.5835 | 13.65 | 5.12
91940 | CAIXA RETANGULAR 4" X 2" MÉDIA (1,30 M DO PISO), PVC, INSTALADA EM PAREDE - FORNECIMENTO E INSTALAÇÃO. AF_03/2023 | SINAPI | UN | 1 | 11.2614 | 11.2614 | 16.09 | 16.09
90466 | CHUMBAMENTO LINEAR EM ALVENARIA PARA RAMAIS/DISTRIBUIÇÃO COM DIÂMETROS MENORES OU IGUAIS A 40 MM. AF_05/2015 | SINAPI | M | 2.2 | 9.4347 | 20.759 | 13.48 | 29.66
91842 | ELETRODUTO FLEXÍVEL CORRUGADO, PVC, DN 20 MM (1/2"), PARA CIRCUITOS TERMINAIS, INSTALADO EM LAJE - FORNECIMENTO E INSTALAÇÃO. AF_03/2023 | SINAPI | M | 2 | 3.9404 | 7.8809 | 5.63 | 11.26
91852 | ELETRODUTO FLEXÍVEL CORRUGADO, PVC, DN 20 MM (1/2"), PARA CIRCUITOS TERMINAIS, INSTALADO EM PAREDE - FORNECIMENTO E INSTALAÇÃO. AF_03/2023 | SINAPI | M | 2.2 | 5.8512 | 12.8712 | 8.36 | 18.39
90456 | QUEBRA EM ALVENARIA PARA INSTALAÇÃO DE CAIXA DE TOMADA (4X4 OU 4X2). AF_05/2015 | SINAPI | UN | 1 | 3.0166 | 3.0166 | 4.31 | 4.31
90447 | RASGO EM ALVENARIA PARA ELETRODUTOS COM DIAMETROS MENORES OU IGUAIS A 40 MM. AF_05/2015 | SINAPI | M | 2.2 | 4.7173 | 10.3795 | 6.74 | 14.83
91996 | TOMADA MÉDIA DE EMBUTIR (1 MÓDULO), 2P+T 10 A, INCLUINDO SUPORTE E PLACA - FORNECIMENTO E INSTALAÇÃO. AF_03/2023 | SINAPI | UN | 1 | 23.6426 | 23.6426 | 33.78 | 33.78
|  |  |  | TOTAL Serviço: |  | 130.3424 |  | 186.23
|  |  |  | VALOR: |  | 130.3424 |  | 186.23
|  |  |  | VALOR COM BDI: |  | 161.8589 |  | 231.26
5.4.15. I11933 Relé de falta de fase 127-220V, ref. 3UGO2 40-OA507 (un)
Material |  | FONTE | UNID | COEFICIENTE | PREÇO UNITÁRIO | TOTAL | PREÇO UNITÁRIO | TOTAL
I11933 | Relé de falta de fase 127-220V, ref. 3UGO2 40-OA507 | ORSE | un | 1 | 75.9951 | 75.9951 | 108.58 | 108.58
|  |  |  | TOTAL Material: |  | 75.9951 |  | 108.58
|  |  |  | VALOR: |  | 75.9951 |  | 108.58
|  |  |  | VALOR COM BDI: |  | 87.6065 |  | 125.17
5.4.16. COMP ALIN ELET.036 PONTO EMBUTIDO PARA ALIMENTAÇÃO DOS MOTORES (UN)
Material |  | FONTE | UNID | COEFICIENTE | PREÇO UNITÁRIO | TOTAL | PREÇO UNITÁRIO | TOTAL
00043132 | ARAME RECOZIDO 16 BWG, D = 1,65 MM (0,016 KG/M) OU 18 BWG, D = 1,25 MM (0,01 KG/M) | SINAPI | KG | 0.02 | 20.5071 | 0.41294 | 29.3 | 0.59
00001873 | CAIXA DE PASSAGEM, EM PVC, DE 4" X 4", PARA ELETRODUTO FLEXIVEL CORRUGADO | SINAPI | UN | 1 | 2.4287 | 2.4287 | 3.47 | 3.47
00040408 | CURVA 180 GRAUS, DE PVC RIGIDO ROSCAVEL, DE 1 1/4", PARA ELETRODUTO | SINAPI | UN | 2 | 3.5275 | 7.055 | 5.04 | 10.08
00002684 | ELETRODUTO DE PVC RIGIDO ROSCAVEL DE 1 1/4 ", SEM LUVA | SINAPI | M | 5 | 7.3979 | 36.9897 | 10.57 | 52.85
00020111 | FITA ISOLANTE ADESIVA ANTICHAMA, USO ATE 750 V, EM ROLO DE 19 MM X 20 M | SINAPI | UN | 0.15 | 10.4985 | 1.5748 | 15 | 2.25
|  |  |  | TOTAL Material: |  | 48.4611 |  | 69.24
Mão de Obra |  | FONTE | UNID | COEFICIENTE | PREÇO UNITÁRIO | TOTAL | PREÇO UNITÁRIO | TOTAL
00002436 | ELETRICISTA (HORISTA) | SINAPI | H | 4 | 15.4118 | 61.6472 | 22.02 | 88.08
00006111 | SERVENTE DE OBRAS | SINAPI | H | 4 | 9.0217 | 36.0868 | 12.89 | 51.56
|  |  |  | TOTAL Mão de Obra: |  | 97.734 |  | 139.64
Serviço |  | FONTE | UNID | COEFICIENTE | PREÇO UNITÁRIO | TOTAL | PREÇO UNITÁRIO | TOTAL
91926 | CABO DE COBRE FLEXÍVEL ISOLADO, 2,5 MM², ANTI-CHAMA 450/750 V, PARA CIRCUITOS TERMINAIS - FORNECIMENTO E INSTALAÇÃO. AF_03/2023 | SINAPI | M | 30 | 2.9326 | 87.9774 | 4.19 | 125.7
|  |  |  | TOTAL Serviço: |  | 87.9774 |  | 125.7
|  |  |  | VALOR: |  | 234.1725 |  | 334.58
|  |  |  | VALOR COM BDI: |  | 290.7945 |  | 415.48
5.4.17. I11934 Amperímetro de 0 - 400: 5 A - 96 x 96mm (un)
Material |  | FONTE | UNID | COEFICIENTE | PREÇO UNITÁRIO | TOTAL | PREÇO UNITÁRIO | TOTAL
I11934 | Amperimetro | ORSE | un | 1 | 141.8907 | 141.8907 | 202.73 | 202.73
|  |  |  | TOTAL Material: |  | 141.8907 |  | 202.73
|  |  |  | VALOR: |  | 141.8907 |  | 202.73
|  |  |  | VALOR COM BDI: |  | 163.5736 |  | 233.71
5.4.18. I10338 Molde de solda exotérmica tipo "T" para cabo cobre nu 35 mm² (un)
Material |  | FONTE | UNID | COEFICIENTE | PREÇO UNITÁRIO | TOTAL | PREÇO UNITÁRIO | TOTAL
I10338 | Molde de solda exotérmica tipo "T" para cabo cobre nu 35 mm² | ORSE | un | 1 | 118.3811 | 118.3811 | 169.14 | 169.14
|  |  |  | TOTAL Material: |  | 118.3811 |  | 169.14
|  |  |  | VALOR: |  | 118.3811 |  | 169.14
|  |  |  | VALOR COM BDI: |  | 136.4665 |  | 194.98
5.4.19. I11977 Cartucho p/ solda exotermica nr 45 (un)
Material |  | FONTE | UNID | COEFICIENTE | PREÇO UNITÁRIO | TOTAL | PREÇO UNITÁRIO | TOTAL
I11977 | Cartucho p/ solda exotermica nr 45 | ORSE | un | 1 | 9.6656 | 9.6656 | 13.81 | 13.81
|  |  |  | TOTAL Material: |  | 9.6656 |  | 13.81
|  |  |  | VALOR: |  | 9.6656 |  | 13.81
|  |  |  | VALOR COM BDI: |  | 11.1424 |  | 15.92
5.4.20. I01704 Pasta para Solda (kg)
Material |  | FONTE | UNID | COEFICIENTE | PREÇO UNITÁRIO | TOTAL | PREÇO UNITÁRIO | TOTAL
I01704 | Pasta p/ soldar | ORSE | kg | 1 | 27.646 | 27.646 | 39.5 | 39.5
|  |  |  | TOTAL Material: |  | 27.646 |  | 39.5
|  |  |  | VALOR: |  | 27.646 |  | 39.5
|  |  |  | VALOR COM BDI: |  | 31.8734 |  | 45.54
5.4.21. 00000867 CABO DE COBRE NU 50MM2 - FORNECIMENTO E INSTALACAO (M)
Material |  | FONTE | UNID | COEFICIENTE | PREÇO UNITÁRIO | TOTAL | PREÇO UNITÁRIO | TOTAL
00000867 | CABO DE COBRE NU 50 MM2 MEIO-DURO | SINAPI | M | 1 | 36.9967 | 36.9967 | 52.86 | 52.86
|  |  |  | TOTAL Material: |  | 36.9967 |  | 52.86
|  |  |  | VALOR: |  | 36.9967 |  | 52.86
|  |  |  | VALOR COM BDI: |  | 42.6519 |  | 60.94
5.4.22. 00000863 CABO DE COBRE NU 35MM2 - FORNECIMENTO E INSTALACAO (M)
Material |  | FONTE | UNID | COEFICIENTE | PREÇO UNITÁRIO | TOTAL | PREÇO UNITÁRIO | TOTAL
00000863 | CABO DE COBRE NU 35 MM2 MEIO-DURO | SINAPI | M | 1 | 25.9733 | 25.9733 | 37.11 | 37.11
|  |  |  | TOTAL Material: |  | 25.9733 |  | 37.11
|  |  |  | VALOR: |  | 25.9733 |  | 37.11
|  |  |  | VALOR COM BDI: |  | 29.9417 |  | 42.78
5.4.23. I08395 Terminal aéreo 600mm c/ base horizontal ref.GTP-TAH (un)
Material |  | FONTE | UNID | COEFICIENTE | PREÇO UNITÁRIO | TOTAL | PREÇO UNITÁRIO | TOTAL
I08395 | Terminal aéreo 600mm c/ base horizontal ref.GTP-TAH | ORSE | un | 1 | 5.5992 | 5.5992 | 8 | 8
|  |  |  | TOTAL Material: |  | 5.5992 |  | 8
|  |  |  | VALOR: |  | 5.5992 |  | 8
|  |  |  | VALOR COM BDI: |  | 6.4531 |  | 9.22
5.4.24. I09326 Caixa de equalização p/aterramento 20x20x10cm de sobrepor p/11 terminais de pressão c/barramento(pára-raio) (un)
Material |  | FONTE | UNID | COEFICIENTE | PREÇO UNITÁRIO | TOTAL | PREÇO UNITÁRIO | TOTAL
I09326 | Caixa de equalização p/aterramento 20x20x10cm de sobrepor p/11 terminais de pressão c/barramento (pára-raio) | ORSE | un | 1 | 240.5066 | 240.5066 | 343.63 | 343.63
|  |  |  | TOTAL Material: |  | 240.5066 |  | 343.63
|  |  |  | VALOR: |  | 240.5066 |  | 343.63
|  |  |  | VALOR COM BDI: |  | 277.2584 |  | 396.14
5.4.25. 00034643 CAIXA INSPECAO EM POLIETILENO PARA ATERRAMENTO E PARA RAIOS DIAMETRO = 300 MM (UN)
Material |  | FONTE | UNID | COEFICIENTE | PREÇO UNITÁRIO | TOTAL | PREÇO UNITÁRIO | TOTAL
00034643 | CAIXA DE INSPECAO PARA ATERRAMENTO E PARA RAIOS, EM POLIPROPILENO, DIAMETRO = 300 MM X ALTURA = 400 MM | SINAPI | UN | 1 | 24.8395 | 24.8395 | 35.49 | 35.49
|  |  |  | TOTAL Material: |  | 24.8395 |  | 35.49
|  |  |  | VALOR: |  | 24.8395 |  | 35.49
|  |  |  | VALOR COM BDI: |  | 28.6329 |  | 40.91
5.4.26. 00011991 HASTE DE ATERRAMENTO EM ACO COM 2,40 M DE COMPRIMENTO E DN = 5/8", REVESTIDA (UN)
Material |  | FONTE | UNID | COEFICIENTE | PREÇO UNITÁRIO | TOTAL | PREÇO UNITÁRIO | TOTAL
00011991 | HASTE DE ATERRAMENTO EM ACO GALVANIZADO TIPO CANTONEIRA COM 2,00 M DE COMPRIMENTO, 25 X 25 MM E CHAPA DE 3/16" | SINAPI | UN | 1 | 46.1934 | 46.1934 | 66 | 66
|  |  |  | TOTAL Material: |  | 46.1934 |  | 66
|  |  |  | VALOR: |  | 46.1934 |  | 66
|  |  |  | VALOR COM BDI: |  | 53.2484 |  | 76.08
5.4.27. I09722 Caixa de inspeção suspensa p/aterramento. (un)
Material |  | FONTE | UNID | COEFICIENTE | PREÇO UNITÁRIO | TOTAL | PREÇO UNITÁRIO | TOTAL
I09722 | Corpo da caixa de inspeção em PVC p/aterramento d=300mm, redonda, h=300mm, ref: TEL-552 ou similar (SPDA) | ORSE | un | 1 | 22.5998 | 22.5998 | 32.29 | 32.29
|  |  |  | TOTAL Material: |  | 22.5998 |  | 32.29
|  |  |  | VALOR: |  | 22.5998 |  | 32.29
|  |  |  | VALOR COM BDI: |  | 26.0503 |  | 37.22
5.4.28. COMP ALIN ELET.035 INSTALAÇÃO DE SIPSTEMA DE PROTEÇÃO DESCARGA ATMOSFÉRICA - SPDA (UN)
Mão de Obra |  | FONTE | UNID | COEFICIENTE | PREÇO UNITÁRIO | TOTAL | PREÇO UNITÁRIO | TOTAL
00000247 | AJUDANTE DE ELETRICISTA (HORISTA) | SINAPI | H | 8 | 9.3367 | 74.6933 | 13.34 | 106.72
|  |  |  | TOTAL Mão de Obra: |  | 74.6933 |  | 106.72
Mão de Obra com Encargos Complementares |  | FONTE | UNID | COEFICIENTE | PREÇO UNITÁRIO | TOTAL | PREÇO UNITÁRIO | TOTAL
88264 | ELETRICISTA COM ENCARGOS COMPLEMENTARES | SINAPI | H | 8 | 19.7442 | 157.9534 | 28.21 | 225.68
|  |  |  | TOTAL Mão de Obra com Encargos Complementares: |  | 157.9534 |  | 225.68
|  |  |  | VALOR: |  | 232.6468 |  | 332.4
|  |  |  | VALOR COM BDI: |  | 288.8977 |  | 412.77
5.4.29. I11844 Suporte guia 90º - ref. Tel 280 (un)
Material |  | FONTE | UNID | COEFICIENTE | PREÇO UNITÁRIO | TOTAL | PREÇO UNITÁRIO | TOTAL
I11844 | Suporte guia 90º - ref. Tel 280 | ORSE | un | 1 | 9.4417 | 9.4417 | 13.49 | 13.49
|  |  |  | TOTAL Material: |  | 9.4417 |  | 13.49
|  |  |  | VALOR: |  | 9.4417 |  | 13.49
|  |  |  | VALOR COM BDI: |  | 10.8834 |  | 15.55
5.4.30. 00003384 SUPORTE GUIA SIMPLES COM ROLDANA EM POLIPROPILENO PARA CHUMBAR, H = 20 CM (UN)
Material |  | FONTE | UNID | COEFICIENTE | PREÇO UNITÁRIO | TOTAL | PREÇO UNITÁRIO | TOTAL
00003384 | SUPORTE GUIA SIMPLES COM ROLDANA EM POLIPROPILENO PARA CHUMBAR, H = 20 CM | SINAPI | UN | 1 | 4.7173 | 4.7173 | 6.74 | 6.74
|  |  |  | TOTAL Material: |  | 4.7173 |  | 6.74
|  |  |  | VALOR: |  | 4.7173 |  | 6.74
|  |  |  | VALOR COM BDI: |  | 5.4382 |  | 7.77
5.4.31. 93008 ELETRODUTO RIGIDO ROSCAVEL, PVC, DN 50 MM (1 1/2") - FORNECIMENTO E INSTALAcAO. (M)
Material |  | FONTE | UNID | COEFICIENTE | PREÇO UNITÁRIO | TOTAL | PREÇO UNITÁRIO | TOTAL
00002680 | ELETRODUTO DE PVC RIGIDO ROSCAVEL DE 1 1/2 ", SEM LUVA | SINAPI | M | 1.1 | 8.1328 | 8.9447 | 11.62 | 12.78
|  |  |  | TOTAL Material: |  | 8.9447 |  | 12.78
Mão de Obra com Encargos Complementares |  | FONTE | UNID | COEFICIENTE | PREÇO UNITÁRIO | TOTAL | PREÇO UNITÁRIO | TOTAL
88247 | AUXILIAR DE ELETRICISTA COM ENCARGOS COMPLEMENTARES | SINAPI | H | 0.1122 | 13.4311 | 1.5048 | 19.19 | 2.15
88264 | ELETRICISTA COM ENCARGOS COMPLEMENTARES | SINAPI | H | 0.1122 | 19.7442 | 2.2117 | 28.21 | 3.16
|  |  |  | TOTAL Mão de Obra com Encargos Complementares: |  | 3.7165 |  | 5.31
|  |  |  | VALOR: |  | 12.6612 |  | 18.09
|  |  |  | VALOR COM BDI: |  | 15.7198 |  | 22.46
5.5.1. S09137 CAIXA DE PASSAGEM PVC 4X2" - FORNECIMENTO E INSTALACAO (un)
Encargos Complementares |  | FONTE | UNID | COEFICIENTE | PREÇO UNITÁRIO | TOTAL | PREÇO UNITÁRIO | TOTAL
S10552 | Encargos Complementares - Eletricista | ORSE | h | 0.40019 | 2.5686 | 1.0289 | 3.67 | 1.47
S10549 | Encargos Complementares - Servente | ORSE | h | 0.40019 | 2.6666 | 1.0638 | 3.81 | 1.52
|  |  |  | TOTAL Encargos Complementares: |  | 2.0927 |  | 2.99
Material |  | FONTE | UNID | COEFICIENTE | PREÇO UNITÁRIO | TOTAL | PREÇO UNITÁRIO | TOTAL
I09433 | Caixa de passagem pvc 4"x2", sistema "x", com tampa | ORSE | un | 1 | 4.1154 | 4.1154 | 5.88 | 5.88
|  |  |  | TOTAL Material: |  | 4.1154 |  | 5.88
Mão de Obra |  | FONTE | UNID | COEFICIENTE | PREÇO UNITÁRIO | TOTAL | PREÇO UNITÁRIO | TOTAL
I02436S | Eletricista (horista) | ORSE | h | 0.40019 | 12.7102 | 5.0883 | 18.16 | 7.27
I06111S | Servente de obras | ORSE | h | 0.40019 | 8.9027 | 3.5625 | 12.72 | 5.09
|  |  |  | TOTAL Mão de Obra: |  | 8.6508 |  | 12.36
|  |  |  | VALOR: |  | 14.8589 |  | 21.23
|  |  |  | VALOR COM BDI: |  | 18.4494 |  | 26.36
5.5.2. I11934 Amperímetro de 0 - 400: 5 A - 96 x 96mm (un)
Material |  | FONTE | UNID | COEFICIENTE | PREÇO UNITÁRIO | TOTAL | PREÇO UNITÁRIO | TOTAL
I11934 | Amperimetro | ORSE | un | 1 | 141.8907 | 141.8907 | 202.73 | 202.73
|  |  |  | TOTAL Material: |  | 141.8907 |  | 202.73
|  |  |  | VALOR: |  | 141.8907 |  | 202.73
|  |  |  | VALOR COM BDI: |  | 163.5736 |  | 233.71
5.5.3. I04495 Voltímetro de 0 - 600V - 96 x 96mm (un)
Material |  | FONTE | UNID | COEFICIENTE | PREÇO UNITÁRIO | TOTAL | PREÇO UNITÁRIO | TOTAL
I04495 | Voltímetro de 0 - 300V - 96 x 96mm | ORSE | un | 1 | 132.2461 | 132.2461 | 188.95 | 188.95
|  |  |  | TOTAL Material: |  | 132.2461 |  | 188.95
|  |  |  | VALOR: |  | 132.2461 |  | 188.95
|  |  |  | VALOR COM BDI: |  | 152.4522 |  | 217.82
5.5.4. COMP ALIN ELET.051 QUADRO DE DISTRIBUICAO DE ENERGIA DE EMBUTIR, EM CHAPA METALICA, PARA 18DISJUNTORES TERMOMAGNETICOS MONOPOLARES, COM BARRAMENTO TRIFASICO E NEUTRO, FORNECIMENTO E INSTALACAO (un)
Material |  | FONTE | UNID | COEFICIENTE | PREÇO UNITÁRIO | TOTAL | PREÇO UNITÁRIO | TOTAL
00012038 | QUADRO DE DISTRIBUICAO COM BARRAMENTO TRIFASICO, DE SOBREPOR, EM CHAPA DE ACO GALVANIZADO, PARA 18 DISJUNTORES DIN, 100 A | SINAPI | UN | 1 | 421.9767 | 421.9767 | 602.91 | 602.91
|  |  |  | TOTAL Material: |  | 421.9767 |  | 602.91
Mão de Obra com Encargos Complementares |  | FONTE | UNID | COEFICIENTE | PREÇO UNITÁRIO | TOTAL | PREÇO UNITÁRIO | TOTAL
88247 | AUXILIAR DE ELETRICISTA COM ENCARGOS COMPLEMENTARES | SINAPI | H | 2.5 | 13.4311 | 33.5812 | 19.19 | 47.98
88264 | ELETRICISTA COM ENCARGOS COMPLEMENTARES | SINAPI | H | 2.5 | 19.7442 | 49.3639 | 28.21 | 70.53
|  |  |  | TOTAL Mão de Obra com Encargos Complementares: |  | 82.9451 |  | 118.51
|  |  |  | VALOR: |  | 504.9219 |  | 721.42
|  |  |  | VALOR COM BDI: |  | 627.0124 |  | 895.86
5.5.5. COMP ALIN ELET.052 CAIXA DE PASSAGEM 30X30X40 COM TAMPA E DRENO BRITA (UN)
Material |  | FONTE | UNID | COEFICIENTE | PREÇO UNITÁRIO | TOTAL | PREÇO UNITÁRIO | TOTAL
00043059 | ACO CA-60, 4,2 MM, OU 5,0 MM, OU 6,0 MM, OU 7,0 MM, VERGALHAO | SINAPI | KG | 2.156 | 6.2711 | 13.5221 | 8.96 | 19.32
00000370 | AREIA MEDIA - POSTO JAZIDA/FORNECEDOR (RETIRADO NA JAZIDA, SEM TRANSPORTE) | SINAPI | M3 | 0.0653 | 66.4905 | 4.3394 | 95 | 6.2
00001106 | CAL HIDRATADA CH-I PARA ARGAMASSAS | SINAPI | KG | 3.0096 | 0.79089 | 2.3797 | 1.13 | 3.4
00001358 | CHAPA/PAINEL DE MADEIRA COMPENSADA RESINADA (MADEIRITE RESINADO ROSA) PARA FORMA DE CONCRETO, DE 2200 x 1100 MM, E = 17 MM | SINAPI | M2 | 0.06 | 42.099 | 2.5266 | 60.15 | 3.61
00001379 | CIMENTO PORTLAND COMPOSTO CP II-32 | SINAPI | KG | 18.5084 | 0.53892 | 9.9736 | 0.77 | 14.25
00004721 | PEDRA BRITADA N. 1 (9,5 a 19 MM) POSTO PEDREIRA/FORNECEDOR, SEM FRETE | SINAPI | M3 | 0.0365 | 54.3052 | 1.9807 | 77.59 | 2.83
00004722 | PEDRA BRITADA N. 3 (38 A 50 MM) POSTO PEDREIRA/FORNECEDOR, SEM FRETE | SINAPI | M3 | 0.004 | 51.2957 | 0.20297 | 73.29 | 0.29
00007258 | TIJOLO CERAMICO MACICO COMUM *5 X 10 X 20* CM (L X A X C) | SINAPI | UN | 60.48 | 0.44794 | 27.0931 | 0.64 | 38.71
|  |  |  | TOTAL Material: |  | 62.0181 |  | 88.61
Mão de Obra com Encargos Complementares |  | FONTE | UNID | COEFICIENTE | PREÇO UNITÁRIO | TOTAL | PREÇO UNITÁRIO | TOTAL
88309 | PEDREIRO COM ENCARGOS COMPLEMENTARES | SINAPI | H | 1.6789 | 16.2097 | 27.2121 | 23.16 | 38.88
88316 | SERVENTE COM ENCARGOS COMPLEMENTARES | SINAPI | H | 4.4832 | 12.8362 | 57.5458 | 18.34 | 82.22
|  |  |  | TOTAL Mão de Obra com Encargos Complementares: |  | 84.7579 |  | 121.1
|  |  |  | VALOR: |  | 146.776 |  | 209.71
|  |  |  | VALOR COM BDI: |  | 182.268 |  | 260.42
5.5.6. 92866 CAIXA METALICA SEXTAVADA (HEXAGONAL) 3X3" (UN)
Material |  | FONTE | UNID | COEFICIENTE | PREÇO UNITÁRIO | TOTAL | PREÇO UNITÁRIO | TOTAL
00002555 | CAIXA DE LUZ "3 X 3" EM ACO ESMALTADA | SINAPI | UN | 1 | 1.3858 | 1.3858 | 1.98 | 1.98
|  |  |  | TOTAL Material: |  | 1.3858 |  | 1.98
Mão de Obra com Encargos Complementares |  | FONTE | UNID | COEFICIENTE | PREÇO UNITÁRIO | TOTAL | PREÇO UNITÁRIO | TOTAL
88247 | AUXILIAR DE ELETRICISTA COM ENCARGOS COMPLEMENTARES | SINAPI | H | 0.222 | 13.4311 | 2.9816 | 19.19 | 4.26
88264 | ELETRICISTA COM ENCARGOS COMPLEMENTARES | SINAPI | H | 0.222 | 19.7442 | 4.3814 | 28.21 | 6.26
|  |  |  | TOTAL Mão de Obra com Encargos Complementares: |  | 7.3629 |  | 10.52
|  |  |  | VALOR: |  | 8.7487 |  | 12.5
|  |  |  | VALOR COM BDI: |  | 10.8624 |  | 15.52
5.5.7. 00001873 CAIXA DE PASSAGEM PVC 4X4" - FORNECIMENTO E INSTALACAO (UN)
Material |  | FONTE | UNID | COEFICIENTE | PREÇO UNITÁRIO | TOTAL | PREÇO UNITÁRIO | TOTAL
00001873 | CAIXA DE PASSAGEM, EM PVC, DE 4" X 4", PARA ELETRODUTO FLEXIVEL CORRUGADO | SINAPI | UN | 1 | 2.4287 | 2.4287 | 3.47 | 3.47
|  |  |  | TOTAL Material: |  | 2.4287 |  | 3.47
|  |  |  | VALOR: |  | 2.4287 |  | 3.47
|  |  |  | VALOR COM BDI: |  | 2.7996 |  | 4
5.5.8. COMP ALIN ELET.050 DISJUNTOR TERMOMAGNETICO TRIPOLAR PADRAO NEMA (AMERICANO) 20A 240V,FORNECIMENTO E INSTALACAO (un)
Material |  | FONTE | UNID | COEFICIENTE | PREÇO UNITÁRIO | TOTAL | PREÇO UNITÁRIO | TOTAL
00002392 | DISJUNTOR TIPO NEMA, TRIPOLAR 10 ATE 50A, TENSAO MAXIMA DE 415 V | SINAPI | UN | 1 | 70.242 | 70.242 | 100.36 | 100.36
|  |  |  | TOTAL Material: |  | 70.242 |  | 100.36
Mão de Obra com Encargos Complementares |  | FONTE | UNID | COEFICIENTE | PREÇO UNITÁRIO | TOTAL | PREÇO UNITÁRIO | TOTAL
88247 | AUXILIAR DE ELETRICISTA COM ENCARGOS COMPLEMENTARES | SINAPI | H | 0.4 | 13.4311 | 5.3752 | 19.19 | 7.68
88264 | ELETRICISTA COM ENCARGOS COMPLEMENTARES | SINAPI | H | 0.4 | 19.7442 | 7.8949 | 28.21 | 11.28
|  |  |  | TOTAL Mão de Obra com Encargos Complementares: |  | 13.2701 |  | 18.96
|  |  |  | VALOR: |  | 83.5121 |  | 119.32
|  |  |  | VALOR COM BDI: |  | 103.7042 |  | 148.17
5.5.9. COMP ALIN ELET.050 DISJUNTOR TERMOMAGNETICO TRIPOLAR PADRAO NEMA (AMERICANO) 15A 240V,FORNECIMENTO E INSTALACAO (un)
Material |  | FONTE | UNID | COEFICIENTE | PREÇO UNITÁRIO | TOTAL | PREÇO UNITÁRIO | TOTAL
00002392 | DISJUNTOR TIPO NEMA, TRIPOLAR 10 ATE 50A, TENSAO MAXIMA DE 415 V | SINAPI | UN | 1 | 70.242 | 70.242 | 100.36 | 100.36
|  |  |  | TOTAL Material: |  | 70.242 |  | 100.36
Mão de Obra com Encargos Complementares |  | FONTE | UNID | COEFICIENTE | PREÇO UNITÁRIO | TOTAL | PREÇO UNITÁRIO | TOTAL
88247 | AUXILIAR DE ELETRICISTA COM ENCARGOS COMPLEMENTARES | SINAPI | H | 0.4 | 13.4311 | 5.3752 | 19.19 | 7.68
88264 | ELETRICISTA COM ENCARGOS COMPLEMENTARES | SINAPI | H | 0.4 | 19.7442 | 7.8949 | 28.21 | 11.28
|  |  |  | TOTAL Mão de Obra com Encargos Complementares: |  | 13.2701 |  | 18.96
|  |  |  | VALOR: |  | 83.5121 |  | 119.32
|  |  |  | VALOR COM BDI: |  | 103.7042 |  | 148.17
5.5.10. COMP ALIN ELET.050 DISJUNTOR TERMOMAGNETICO TRIPOLAR PADRAO NEMA (AMERICANO) 10A 240V,FORNECIMENTO E INSTALACAO (un)
Material |  | FONTE | UNID | COEFICIENTE | PREÇO UNITÁRIO | TOTAL | PREÇO UNITÁRIO | TOTAL
00002392 | DISJUNTOR TIPO NEMA, TRIPOLAR 10 ATE 50A, TENSAO MAXIMA DE 415 V | SINAPI | UN | 1 | 70.242 | 70.242 | 100.36 | 100.36
|  |  |  | TOTAL Material: |  | 70.242 |  | 100.36
Mão de Obra com Encargos Complementares |  | FONTE | UNID | COEFICIENTE | PREÇO UNITÁRIO | TOTAL | PREÇO UNITÁRIO | TOTAL
88247 | AUXILIAR DE ELETRICISTA COM ENCARGOS COMPLEMENTARES | SINAPI | H | 0.4 | 13.4311 | 5.3752 | 19.19 | 7.68
88264 | ELETRICISTA COM ENCARGOS COMPLEMENTARES | SINAPI | H | 0.4 | 19.7442 | 7.8949 | 28.21 | 11.28
|  |  |  | TOTAL Mão de Obra com Encargos Complementares: |  | 13.2701 |  | 18.96
|  |  |  | VALOR: |  | 83.5121 |  | 119.32
|  |  |  | VALOR COM BDI: |  | 103.7042 |  | 148.17
5.5.11. COMP ALIN ELET.048 DISJUNTOR TERMOMAGNETICO MONOPOLAR PADRAO NEMA (AMERICANO) 10A 240V,FORNECIMENTO E INSTALACAO (un)
Material |  | FONTE | UNID | COEFICIENTE | PREÇO UNITÁRIO | TOTAL | PREÇO UNITÁRIO | TOTAL
00002370 | DISJUNTOR TIPO NEMA, MONOPOLAR 10 ATE 30A, TENSAO MAXIMA DE 240 V | SINAPI | UN | 1 | 10.4635 | 10.4635 | 14.95 | 14.95
|  |  |  | TOTAL Material: |  | 10.4635 |  | 14.95
Mão de Obra com Encargos Complementares |  | FONTE | UNID | COEFICIENTE | PREÇO UNITÁRIO | TOTAL | PREÇO UNITÁRIO | TOTAL
88264 | ELETRICISTA COM ENCARGOS COMPLEMENTARES | SINAPI | H | 0.125 | 19.7442 | 2.4706 | 28.21 | 3.53
|  |  |  | TOTAL Mão de Obra com Encargos Complementares: |  | 2.4706 |  | 3.53
|  |  |  | VALOR: |  | 12.9342 |  | 18.48
|  |  |  | VALOR COM BDI: |  | 16.0627 |  | 22.95
5.5.12. COMP ALIN ELET.048 DISJUNTOR TERMOMAGNETICO MONOPOLAR PADRAO NEMA (AMERICANO) 15A 240V,FORNECIMENTO E INSTALACAO (un)
Material |  | FONTE | UNID | COEFICIENTE | PREÇO UNITÁRIO | TOTAL | PREÇO UNITÁRIO | TOTAL
00002370 | DISJUNTOR TIPO NEMA, MONOPOLAR 10 ATE 30A, TENSAO MAXIMA DE 240 V | SINAPI | UN | 1 | 10.4635 | 10.4635 | 14.95 | 14.95
|  |  |  | TOTAL Material: |  | 10.4635 |  | 14.95
Mão de Obra com Encargos Complementares |  | FONTE | UNID | COEFICIENTE | PREÇO UNITÁRIO | TOTAL | PREÇO UNITÁRIO | TOTAL
88264 | ELETRICISTA COM ENCARGOS COMPLEMENTARES | SINAPI | H | 0.125 | 19.7442 | 2.4706 | 28.21 | 3.53
|  |  |  | TOTAL Mão de Obra com Encargos Complementares: |  | 2.4706 |  | 3.53
|  |  |  | VALOR: |  | 12.9342 |  | 18.48
|  |  |  | VALOR COM BDI: |  | 16.0627 |  | 22.95
5.5.13. I07943 Disjuntor bipolar DR 25 A - Dispositivo residual diferencial, tipo AC, 30MA, ref.5SM1 312-OMB,Siemens ou similar (un)
Material |  | FONTE | UNID | COEFICIENTE | PREÇO UNITÁRIO | TOTAL | PREÇO UNITÁRIO | TOTAL
I07943 | Disjuntor bipolar DR 25 A, dispositivo residual diferencial, tipo AC, 30mA | ORSE | un | 1 | 99.0149 | 99.0149 | 141.47 | 141.47
|  |  |  | TOTAL Material: |  | 99.0149 |  | 141.47
|  |  |  | VALOR: |  | 99.0149 |  | 141.47
|  |  |  | VALOR COM BDI: |  | 114.1467 |  | 163.09
5.5.14. I09225 Dispositivo de proteção contra surto de tensão DPS 60kA - 275v (un)
Material |  | FONTE | UNID | COEFICIENTE | PREÇO UNITÁRIO | TOTAL | PREÇO UNITÁRIO | TOTAL
I09225 | Dispositivo de proteção contra surto de tensão DPS 60KA - 275v (para-raio) | ORSE | un | 1 | 51.6526 | 51.6526 | 73.8 | 73.8
|  |  |  | TOTAL Material: |  | 51.6526 |  | 73.8
|  |  |  | VALOR: |  | 51.6526 |  | 73.8
|  |  |  | VALOR COM BDI: |  | 59.5475 |  | 85.08
5.5.15. 91925 CABO DE COBRE ISOLADO PVC 450/750V 1,5MM2 RESISTENTE A CHAMA - FORNECIMENTO EINSTALACAO (M)
Material |  | FONTE | UNID | COEFICIENTE | PREÇO UNITÁRIO | TOTAL | PREÇO UNITÁRIO | TOTAL
00000993 | CABO DE COBRE, FLEXIVEL, CLASSE 4 OU 5, ISOLACAO EM PVC/A, ANTICHAMA BWF-B, COBERTURA PVC-ST1, ANTICHAMA BWF-B, 1 CONDUTOR, 0,6/1 KV, SECAO NOMINAL 1,5 MM2 | SINAPI | M | 1.2434 | 1.3368 | 1.6588 | 1.91 | 2.37
00021127 | FITA ISOLANTE ADESIVA ANTICHAMA, USO ATE 750 V, EM ROLO DE 19 MM X 5 M | SINAPI | UN | 0.0094 | 3.9684 | 0.034995 | 5.67 | 0.05
|  |  |  | TOTAL Material: |  | 1.6938 |  | 2.42
Mão de Obra com Encargos Complementares |  | FONTE | UNID | COEFICIENTE | PREÇO UNITÁRIO | TOTAL | PREÇO UNITÁRIO | TOTAL
88247 | AUXILIAR DE ELETRICISTA COM ENCARGOS COMPLEMENTARES | SINAPI | H | 0.023 | 13.4311 | 0.30796 | 19.19 | 0.44
88264 | ELETRICISTA COM ENCARGOS COMPLEMENTARES | SINAPI | H | 0.023 | 19.7442 | 0.44794 | 28.21 | 0.64
|  |  |  | TOTAL Mão de Obra com Encargos Complementares: |  | 0.75589 |  | 1.08
|  |  |  | VALOR: |  | 2.4497 |  | 3.5
|  |  |  | VALOR COM BDI: |  | 3.0446 |  | 4.35
5.5.16. 91926 CABO DE COBRE ISOLADO PVC 450/750V 2,5MM2 RESISTENTE A CHAMA - FORNECIMENTO EINSTALACAO (M)
Material |  | FONTE | UNID | COEFICIENTE | PREÇO UNITÁRIO | TOTAL | PREÇO UNITÁRIO | TOTAL
00001014 | CABO DE COBRE, FLEXIVEL, CLASSE 4 OU 5, ISOLACAO EM PVC/A, ANTICHAMA BWF-B, 1 CONDUTOR, 450/750 V, SECAO NOMINAL 2,5 MM2 | SINAPI | M | 1.2434 | 1.5678 | 1.9457 | 2.24 | 2.78
00021127 | FITA ISOLANTE ADESIVA ANTICHAMA, USO ATE 750 V, EM ROLO DE 19 MM X 5 M | SINAPI | UN | 0.0094 | 3.9684 | 0.034995 | 5.67 | 0.05
|  |  |  | TOTAL Material: |  | 1.9807 |  | 2.83
Mão de Obra com Encargos Complementares |  | FONTE | UNID | COEFICIENTE | PREÇO UNITÁRIO | TOTAL | PREÇO UNITÁRIO | TOTAL
88247 | AUXILIAR DE ELETRICISTA COM ENCARGOS COMPLEMENTARES | SINAPI | H | 0.029 | 13.4311 | 0.38495 | 19.19 | 0.55
88264 | ELETRICISTA COM ENCARGOS COMPLEMENTARES | SINAPI | H | 0.029 | 19.7442 | 0.56692 | 28.21 | 0.81
|  |  |  | TOTAL Mão de Obra com Encargos Complementares: |  | 0.95186 |  | 1.36
|  |  |  | VALOR: |  | 2.9326 |  | 4.19
|  |  |  | VALOR COM BDI: |  | 3.6395 |  | 5.2
5.5.17. 91929 CABO DE COBRE ISOLADO PVC 450/750V 4MM2 RESISTENTE A CHAMA - FORNECIMENTO EINSTALACAO (M)
Material |  | FONTE | UNID | COEFICIENTE | PREÇO UNITÁRIO | TOTAL | PREÇO UNITÁRIO | TOTAL
00001021 | CABO DE COBRE, FLEXIVEL, CLASSE 4 OU 5, ISOLACAO EM PVC/A, ANTICHAMA BWF-B, COBERTURA PVC-ST1, ANTICHAMA BWF-B, 1 CONDUTOR, 0,6/1 KV, SECAO NOMINAL 4 MM2 | SINAPI | M | 1.2434 | 2.8626 | 3.5555 | 4.09 | 5.08
00021127 | FITA ISOLANTE ADESIVA ANTICHAMA, USO ATE 750 V, EM ROLO DE 19 MM X 5 M | SINAPI | UN | 0.0094 | 3.9684 | 0.034995 | 5.67 | 0.05
|  |  |  | TOTAL Material: |  | 3.5905 |  | 5.13
Mão de Obra com Encargos Complementares |  | FONTE | UNID | COEFICIENTE | PREÇO UNITÁRIO | TOTAL | PREÇO UNITÁRIO | TOTAL
88247 | AUXILIAR DE ELETRICISTA COM ENCARGOS COMPLEMENTARES | SINAPI | H | 0.039 | 13.4311 | 0.51793 | 19.19 | 0.74
88264 | ELETRICISTA COM ENCARGOS COMPLEMENTARES | SINAPI | H | 0.039 | 19.7442 | 0.76989 | 28.21 | 1.1
|  |  |  | TOTAL Mão de Obra com Encargos Complementares: |  | 1.2878 |  | 1.84
|  |  |  | VALOR: |  | 4.8783 |  | 6.97
|  |  |  | VALOR COM BDI: |  | 6.0611 |  | 8.66
5.5.18. 91933 CABO DE COBRE ISOLADO PVC 450/750V 10MM2 RESISTENTE A CHAMA - FORNECIMENTO EINSTALACAO (M)
Material |  | FONTE | UNID | COEFICIENTE | PREÇO UNITÁRIO | TOTAL | PREÇO UNITÁRIO | TOTAL
00001020 | CABO DE COBRE, FLEXIVEL, CLASSE 4 OU 5, ISOLACAO EM PVC/A, ANTICHAMA BWF-B, COBERTURA PVC-ST1, ANTICHAMA BWF-B, 1 CONDUTOR, 0,6/1 KV, SECAO NOMINAL 10 MM2 | SINAPI | M | 1.2434 | 6.817 | 8.4758 | 9.74 | 12.11
00021127 | FITA ISOLANTE ADESIVA ANTICHAMA, USO ATE 750 V, EM ROLO DE 19 MM X 5 M | SINAPI | UN | 0.0094 | 3.9684 | 0.034995 | 5.67 | 0.05
|  |  |  | TOTAL Material: |  | 8.5108 |  | 12.16
Mão de Obra com Encargos Complementares |  | FONTE | UNID | COEFICIENTE | PREÇO UNITÁRIO | TOTAL | PREÇO UNITÁRIO | TOTAL
88247 | AUXILIAR DE ELETRICISTA COM ENCARGOS COMPLEMENTARES | SINAPI | H | 0.076 | 13.4311 | 1.0149 | 19.19 | 1.45
88264 | ELETRICISTA COM ENCARGOS COMPLEMENTARES | SINAPI | H | 0.076 | 19.7442 | 1.4978 | 28.21 | 2.14
|  |  |  | TOTAL Mão de Obra com Encargos Complementares: |  | 2.5126 |  | 3.59
|  |  |  | VALOR: |  | 11.0234 |  | 15.75
|  |  |  | VALOR COM BDI: |  | 13.69 |  | 19.56
5.5.19. 97585 LUMINARIA TIPO CALHA, DE SOBREPOR, COM REATOR DE PARTIDA RAPIDA E LAMPADAFLUORESCENTE 2X20W, COMPLETA, FORNECIMENTO E INSTALACAO (UN)
Material |  | FONTE | UNID | COEFICIENTE | PREÇO UNITÁRIO | TOTAL | PREÇO UNITÁRIO | TOTAL
00003811 | LUMINARIA DE SOBREPOR EM CHAPA DE ACO PARA 2 LAMPADAS FLUORESCENTES DE *18* W, ALETADA, COMPLETA (LAMPADAS E REATOR INCLUSOS) | SINAPI | UN | 1 | 71.2148 | 71.2148 | 101.75 | 101.75
|  |  |  | TOTAL Material: |  | 71.2148 |  | 101.75
Mão de Obra com Encargos Complementares |  | FONTE | UNID | COEFICIENTE | PREÇO UNITÁRIO | TOTAL | PREÇO UNITÁRIO | TOTAL
88247 | AUXILIAR DE ELETRICISTA COM ENCARGOS COMPLEMENTARES | SINAPI | H | 0.1727 | 13.4311 | 2.3167 | 19.19 | 3.31
88264 | ELETRICISTA COM ENCARGOS COMPLEMENTARES | SINAPI | H | 0.4144 | 19.7442 | 8.1818 | 28.21 | 11.69
|  |  |  | TOTAL Mão de Obra com Encargos Complementares: |  | 10.4985 |  | 15
|  |  |  | VALOR: |  | 81.7133 |  | 116.75
|  |  |  | VALOR COM BDI: |  | 101.4715 |  | 144.98
5.5.20. I09620 Luminária de embutir com difusor, quadrada, para lâmpada compacta eletrônica, 2 x 25w, linha zuri,ref. RE 1251/2, da Revoluz ou similar (un)
Material |  | FONTE | UNID | COEFICIENTE | PREÇO UNITÁRIO | TOTAL | PREÇO UNITÁRIO | TOTAL
I09620 | Placa em acrilico cristal 3mm, (80x90cm), placas direcionais, com aplicação de adesivo digital tipo espelho, fixada com fita dupla face na parede (fornec.e aplicação) | ORSE | un | 1 | 605.8264 | 605.8264 | 865.59 | 865.59
|  |  |  | TOTAL Material: |  | 605.8264 |  | 865.59
|  |  |  | VALOR: |  | 605.8264 |  | 865.59
|  |  |  | VALOR COM BDI: |  | 698.3952 |  | 997.85
5.5.21. 91958 INTERRUPTOR SIMPLES 2 TECLAS COM TOMADA CONJUGADOS - FORNECIMENTO EINSTALACAO (UN)
Material |  | FONTE | UNID | COEFICIENTE | PREÇO UNITÁRIO | TOTAL | PREÇO UNITÁRIO | TOTAL
00038112 | INTERRUPTOR SIMPLES 10A, 250V (APENAS MODULO) | SINAPI | UN | 2 | 4.9833 | 9.9666 | 7.12 | 14.24
|  |  |  | TOTAL Material: |  | 9.9666 |  | 14.24
Mão de Obra com Encargos Complementares |  | FONTE | UNID | COEFICIENTE | PREÇO UNITÁRIO | TOTAL | PREÇO UNITÁRIO | TOTAL
88247 | AUXILIAR DE ELETRICISTA COM ENCARGOS COMPLEMENTARES | SINAPI | H | 0.402 | 13.4311 | 5.3962 | 19.19 | 7.71
88264 | ELETRICISTA COM ENCARGOS COMPLEMENTARES | SINAPI | H | 0.402 | 19.7442 | 7.9369 | 28.21 | 11.34
|  |  |  | TOTAL Mão de Obra com Encargos Complementares: |  | 13.3331 |  | 19.05
|  |  |  | VALOR: |  | 23.2997 |  | 33.29
|  |  |  | VALOR COM BDI: |  | 28.9339 |  | 41.34
5.5.22. 92023 INTERRUPTOR SIMPLES COM 1 TOMADA UNIVERSAL CONJUGADOS COM PLACA - FORN (UN)
Serviço |  | FONTE | UNID | COEFICIENTE | PREÇO UNITÁRIO | TOTAL | PREÇO UNITÁRIO | TOTAL
92022 | INTERRUPTOR SIMPLES (1 MÓDULO) COM 1 TOMADA DE EMBUTIR 2P+T 10 A, SEM SUPORTE E SEM PLACA - FORNECIMENTO E INSTALAÇÃO. AF_03/2023 | SINAPI | UN | 1 | 26.7782 | 26.7782 | 38.26 | 38.26
91946 | SUPORTE PARAFUSADO COM PLACA DE ENCAIXE 4" X 2" MÉDIO (1,30 M DO PISO) PARA PONTO ELÉTRICO - FORNECIMENTO E INSTALAÇÃO. AF_03/2023 | SINAPI | UN | 1 | 7.4539 | 7.4539 | 10.65 | 10.65
|  |  |  | TOTAL Serviço: |  | 34.2321 |  | 48.91
|  |  |  | VALOR: |  | 34.2321 |  | 48.91
|  |  |  | VALOR COM BDI: |  | 42.5119 |  | 60.74
5.5.23. 91854 ELETRODUTO DE PVC RIGIDO ROSCAVEL DN 20MM (3/4") INCL CONEXOES, FORNECIMENTO EINSTALACAO (M)
Material |  | FONTE | UNID | COEFICIENTE | PREÇO UNITÁRIO | TOTAL | PREÇO UNITÁRIO | TOTAL
00002688 | ELETRODUTO PVC FLEXIVEL CORRUGADO, COR AMARELA, DE 25 MM | SINAPI | M | 1.017 | 1.8687 | 1.8967 | 2.67 | 2.71
|  |  |  | TOTAL Material: |  | 1.8967 |  | 2.71
Mão de Obra com Encargos Complementares |  | FONTE | UNID | COEFICIENTE | PREÇO UNITÁRIO | TOTAL | PREÇO UNITÁRIO | TOTAL
88247 | AUXILIAR DE ELETRICISTA COM ENCARGOS COMPLEMENTARES | SINAPI | H | 0.134 | 13.4311 | 1.7987 | 19.19 | 2.57
88264 | ELETRICISTA COM ENCARGOS COMPLEMENTARES | SINAPI | H | 0.134 | 19.7442 | 2.6456 | 28.21 | 3.78
|  |  |  | TOTAL Mão de Obra com Encargos Complementares: |  | 4.4444 |  | 6.35
|  |  |  | VALOR: |  | 6.3411 |  | 9.06
|  |  |  | VALOR COM BDI: |  | 7.8739 |  | 11.25
5.5.24. 91862 ELETRODUTO DE PVC RIGIDO ROSCAVEL DN 15MM (1/2") INCL CONEXOES, FORNECIMENTO EINSTALACAO (M)
Material |  | FONTE | UNID | COEFICIENTE | PREÇO UNITÁRIO | TOTAL | PREÇO UNITÁRIO | TOTAL
00002673 | ELETRODUTO DE PVC RIGIDO ROSCAVEL DE 1/2 ", SEM LUVA | SINAPI | M | 1.017 | 2.8556 | 2.8976 | 4.08 | 4.14
|  |  |  | TOTAL Material: |  | 2.8976 |  | 4.14
Mão de Obra com Encargos Complementares |  | FONTE | UNID | COEFICIENTE | PREÇO UNITÁRIO | TOTAL | PREÇO UNITÁRIO | TOTAL
88247 | AUXILIAR DE ELETRICISTA COM ENCARGOS COMPLEMENTARES | SINAPI | H | 0.105 | 13.4311 | 1.4068 | 19.19 | 2.01
88264 | ELETRICISTA COM ENCARGOS COMPLEMENTARES | SINAPI | H | 0.105 | 19.7442 | 2.0717 | 28.21 | 2.96
|  |  |  | TOTAL Mão de Obra com Encargos Complementares: |  | 3.4785 |  | 4.97
|  |  |  | VALOR: |  | 6.3761 |  | 9.11
|  |  |  | VALOR COM BDI: |  | 7.9159 |  | 11.31
5.5.25. I03867 Eetroduto corrugado flexivel Ø 1 1/4" em PEAD, tipo Kanaduto/SW (Kanaflex ou (m)
Material |  | FONTE | UNID | COEFICIENTE | PREÇO UNITÁRIO | TOTAL | PREÇO UNITÁRIO | TOTAL
I03867 | Eletroduto corrugado flexivel Ø 1 1/4" em PEAD, tipo Kanaduto/SW (Kanaflex ou similar) | ORSE | m | 1 | 3.3945 | 3.3945 | 4.85 | 4.85
|  |  |  | TOTAL Material: |  | 3.3945 |  | 4.85
|  |  |  | VALOR: |  | 3.3945 |  | 4.85
|  |  |  | VALOR COM BDI: |  | 3.9124 |  | 5.59
5.5.26. I08366 CHAVE GUARDA MOTOR TRIFASICO 5CV/220V C/ CHAVE MAGNETICA - FORNECIMENTO EINSTALACAO (un)
Material |  | FONTE | UNID | COEFICIENTE | PREÇO UNITÁRIO | TOTAL | PREÇO UNITÁRIO | TOTAL
I08366 | Chave de partida 5cv 220V-60Hz | ORSE | un | 1 | 186.2084 | 186.2084 | 266.05 | 266.05
|  |  |  | TOTAL Material: |  | 186.2084 |  | 266.05
|  |  |  | VALOR: |  | 186.2084 |  | 266.05
|  |  |  | VALOR COM BDI: |  | 214.6593 |  | 306.7
5.5.27. 97601 REFLETOR REDONDO EM ALUMINIO COM SUPORTE E ALCA REGULAVEL PARA FIXACAO, COMLAMPADA VAPOR DE MERCURIO 250W (UN)
Material |  | FONTE | UNID | COEFICIENTE | PREÇO UNITÁRIO | TOTAL | PREÇO UNITÁRIO | TOTAL
00003749 | LAMPADA VAPOR MERCURIO 250 W (BASE E40) | SINAPI | UN | 1 | 29.8857 | 29.8857 | 42.7 | 42.7
00039374 | REATOR INTERNO/INTEGRADO PARA LAMPADA VAPOR METALICO 400 W, ALTO FATOR DE POTENCIA | SINAPI | UN | 1 | 137.8803 | 137.8803 | 197 | 197
00013390 | REFLETOR REDONDO EM ALUMINIO ANODIZADO PARA LAMPADA VAPOR DE MERCURIO/SODIO, CORPO EM ALUMINIO COM PINTURA EPOXI, PARA LAMPADA E-27 DE 300 W, COM SUPORTE REDONDO E ALCA REGULAVEL PARA FIXACAO. | SINAPI | UN | 1 | 104.3341 | 104.3341 | 149.07 | 149.07
|  |  |  | TOTAL Material: |  | 272.1001 |  | 388.77
Mão de Obra com Encargos Complementares |  | FONTE | UNID | COEFICIENTE | PREÇO UNITÁRIO | TOTAL | PREÇO UNITÁRIO | TOTAL
88247 | AUXILIAR DE ELETRICISTA COM ENCARGOS COMPLEMENTARES | SINAPI | H | 0.1735 | 13.4311 | 2.3237 | 19.19 | 3.32
88264 | ELETRICISTA COM ENCARGOS COMPLEMENTARES | SINAPI | H | 0.4165 | 19.7442 | 8.2168 | 28.21 | 11.74
|  |  |  | TOTAL Mão de Obra com Encargos Complementares: |  | 10.5405 |  | 15.06
|  |  |  | VALOR: |  | 282.6406 |  | 403.83
|  |  |  | VALOR COM BDI: |  | 350.9859 |  | 501.48
5.5.28. 101879 QUADRO METALICO P/ MONT ELETRO-ELETRONICO 48 X 38 X 22CM CEMAR OU EQUIV (UN)
Material |  | FONTE | UNID | COEFICIENTE | PREÇO UNITÁRIO | TOTAL | PREÇO UNITÁRIO | TOTAL
00012039 | QUADRO DE DISTRIBUICAO COM BARRAMENTO TRIFASICO, DE EMBUTIR, EM CHAPA DE ACO GALVANIZADO, PARA 24 DISJUNTORES DIN, 100 A | SINAPI | UN | 1 | 479.1375 | 479.1375 | 684.58 | 684.58
|  |  |  | TOTAL Material: |  | 479.1375 |  | 684.58
Mão de Obra com Encargos Complementares |  | FONTE | UNID | COEFICIENTE | PREÇO UNITÁRIO | TOTAL | PREÇO UNITÁRIO | TOTAL
88247 | AUXILIAR DE ELETRICISTA COM ENCARGOS COMPLEMENTARES | SINAPI | H | 0.5346 | 13.4311 | 7.174 | 19.19 | 10.25
88264 | ELETRICISTA COM ENCARGOS COMPLEMENTARES | SINAPI | H | 0.5346 | 19.7442 | 10.5545 | 28.21 | 15.08
|  |  |  | TOTAL Mão de Obra com Encargos Complementares: |  | 17.7285 |  | 25.33
Serviço |  | FONTE | UNID | COEFICIENTE | PREÇO UNITÁRIO | TOTAL | PREÇO UNITÁRIO | TOTAL
87367 | ARGAMASSA TRAÇO 1:1:6 (EM VOLUME DE CIMENTO, CAL E AREIA MÉDIA ÚMIDA) PARA EMBOÇO/MASSA ÚNICA/ASSENTAMENTO DE ALVENARIA DE VEDAÇÃO, PREPARO MANUAL. AF_08/2019 | SINAPI | M3 | 0.0144 | 454.4661 | 6.5441 | 649.33 | 9.35
|  |  |  | TOTAL Serviço: |  | 6.5441 |  | 9.35
|  |  |  | VALOR: |  | 503.4101 |  | 719.26
|  |  |  | VALOR COM BDI: |  | 625.1367 |  | 893.18
5.5.29. I08366 CHAVE PARTIDA DIRETA TRIFASICA P/ MOTOR 5CV-220V C/ FUSIVEL DIAZED 20A (un)
Material |  | FONTE | UNID | COEFICIENTE | PREÇO UNITÁRIO | TOTAL | PREÇO UNITÁRIO | TOTAL
I08366 | Chave de partida 5cv 220V-60Hz | ORSE | un | 1 | 186.2084 | 186.2084 | 266.05 | 266.05
|  |  |  | TOTAL Material: |  | 186.2084 |  | 266.05
|  |  |  | VALOR: |  | 186.2084 |  | 266.05
|  |  |  | VALOR COM BDI: |  | 214.6593 |  | 306.7
5.5.30. I10338 Molde de solda exotérmica tipo "T" para cabo cobre nu 35 mm² (un)
Material |  | FONTE | UNID | COEFICIENTE | PREÇO UNITÁRIO | TOTAL | PREÇO UNITÁRIO | TOTAL
I10338 | Molde de solda exotérmica tipo "T" para cabo cobre nu 35 mm² | ORSE | un | 1 | 118.3811 | 118.3811 | 169.14 | 169.14
|  |  |  | TOTAL Material: |  | 118.3811 |  | 169.14
|  |  |  | VALOR: |  | 118.3811 |  | 169.14
|  |  |  | VALOR COM BDI: |  | 136.4665 |  | 194.98
5.5.31. I11977 Cartucho p/ solda exotermica nr 45 (un)
Material |  | FONTE | UNID | COEFICIENTE | PREÇO UNITÁRIO | TOTAL | PREÇO UNITÁRIO | TOTAL
I11977 | Cartucho p/ solda exotermica nr 45 | ORSE | un | 1 | 9.6656 | 9.6656 | 13.81 | 13.81
|  |  |  | TOTAL Material: |  | 9.6656 |  | 13.81
|  |  |  | VALOR: |  | 9.6656 |  | 13.81
|  |  |  | VALOR COM BDI: |  | 11.1424 |  | 15.92
5.5.32. I01704 Pasta para Solda (kg)
Material |  | FONTE | UNID | COEFICIENTE | PREÇO UNITÁRIO | TOTAL | PREÇO UNITÁRIO | TOTAL
I01704 | Pasta p/ soldar | ORSE | kg | 1 | 27.646 | 27.646 | 39.5 | 39.5
|  |  |  | TOTAL Material: |  | 27.646 |  | 39.5
|  |  |  | VALOR: |  | 27.646 |  | 39.5
|  |  |  | VALOR COM BDI: |  | 31.8734 |  | 45.54
5.5.33. 00000867 CABO DE COBRE NU 50MM2 - FORNECIMENTO E INSTALACAO (M)
Material |  | FONTE | UNID | COEFICIENTE | PREÇO UNITÁRIO | TOTAL | PREÇO UNITÁRIO | TOTAL
00000867 | CABO DE COBRE NU 50 MM2 MEIO-DURO | SINAPI | M | 1 | 36.9967 | 36.9967 | 52.86 | 52.86
|  |  |  | TOTAL Material: |  | 36.9967 |  | 52.86
|  |  |  | VALOR: |  | 36.9967 |  | 52.86
|  |  |  | VALOR COM BDI: |  | 42.6519 |  | 60.94
5.5.34. 00000863 CABO DE COBRE NU 35MM2 - FORNECIMENTO E INSTALACAO (M)
Material |  | FONTE | UNID | COEFICIENTE | PREÇO UNITÁRIO | TOTAL | PREÇO UNITÁRIO | TOTAL
00000863 | CABO DE COBRE NU 35 MM2 MEIO-DURO | SINAPI | M | 1 | 25.9733 | 25.9733 | 37.11 | 37.11
|  |  |  | TOTAL Material: |  | 25.9733 |  | 37.11
|  |  |  | VALOR: |  | 25.9733 |  | 37.11
|  |  |  | VALOR COM BDI: |  | 29.9417 |  | 42.78
5.5.35. I08395 Terminal aéreo 600mm c/ base horizontal ref.GTP-TAH (un)
Material |  | FONTE | UNID | COEFICIENTE | PREÇO UNITÁRIO | TOTAL | PREÇO UNITÁRIO | TOTAL
I08395 | Terminal aéreo 600mm c/ base horizontal ref.GTP-TAH | ORSE | un | 1 | 5.5992 | 5.5992 | 8 | 8
|  |  |  | TOTAL Material: |  | 5.5992 |  | 8
|  |  |  | VALOR: |  | 5.5992 |  | 8
|  |  |  | VALOR COM BDI: |  | 6.4531 |  | 9.22
5.5.36. I09326 Caixa de equalização p/aterramento 20x20x10cm de sobrepor p/11 terminais de pressão c/barramento(pára-raio) (un)
Material |  | FONTE | UNID | COEFICIENTE | PREÇO UNITÁRIO | TOTAL | PREÇO UNITÁRIO | TOTAL
I09326 | Caixa de equalização p/aterramento 20x20x10cm de sobrepor p/11 terminais de pressão c/barramento (pára-raio) | ORSE | un | 1 | 240.5066 | 240.5066 | 343.63 | 343.63
|  |  |  | TOTAL Material: |  | 240.5066 |  | 343.63
|  |  |  | VALOR: |  | 240.5066 |  | 343.63
|  |  |  | VALOR COM BDI: |  | 277.2584 |  | 396.14
5.5.37. 00034643 CAIXA INSPECAO EM POLIETILENO PARA ATERRAMENTO E PARA RAIOS DIAMETRO = 300 MM (UN)
Material |  | FONTE | UNID | COEFICIENTE | PREÇO UNITÁRIO | TOTAL | PREÇO UNITÁRIO | TOTAL
00034643 | CAIXA DE INSPECAO PARA ATERRAMENTO E PARA RAIOS, EM POLIPROPILENO, DIAMETRO = 300 MM X ALTURA = 400 MM | SINAPI | UN | 1 | 24.8395 | 24.8395 | 35.49 | 35.49
|  |  |  | TOTAL Material: |  | 24.8395 |  | 35.49
|  |  |  | VALOR: |  | 24.8395 |  | 35.49
|  |  |  | VALOR COM BDI: |  | 28.6329 |  | 40.91
5.5.38. 00011991 HASTE DE ATERRAMENTO EM ACO COM 2,40 M DE COMPRIMENTO E DN = 5/8", REVESTIDA (UN)
Material |  | FONTE | UNID | COEFICIENTE | PREÇO UNITÁRIO | TOTAL | PREÇO UNITÁRIO | TOTAL
00011991 | HASTE DE ATERRAMENTO EM ACO GALVANIZADO TIPO CANTONEIRA COM 2,00 M DE COMPRIMENTO, 25 X 25 MM E CHAPA DE 3/16" | SINAPI | UN | 1 | 46.1934 | 46.1934 | 66 | 66
|  |  |  | TOTAL Material: |  | 46.1934 |  | 66
|  |  |  | VALOR: |  | 46.1934 |  | 66
|  |  |  | VALOR COM BDI: |  | 53.2484 |  | 76.08
5.5.39. I09722 Caixa de inspeção suspensa p/aterramento. (un)
Material |  | FONTE | UNID | COEFICIENTE | PREÇO UNITÁRIO | TOTAL | PREÇO UNITÁRIO | TOTAL
I09722 | Corpo da caixa de inspeção em PVC p/aterramento d=300mm, redonda, h=300mm, ref: TEL-552 ou similar (SPDA) | ORSE | un | 1 | 22.5998 | 22.5998 | 32.29 | 32.29
|  |  |  | TOTAL Material: |  | 22.5998 |  | 32.29
|  |  |  | VALOR: |  | 22.5998 |  | 32.29
|  |  |  | VALOR COM BDI: |  | 26.0503 |  | 37.22
5.5.40. COMP ALIN ELET.035 INSTALAÇÃO DE SIPSTEMA DE PROTEÇÃO DESCARGA ATMOSFÉRICA - SPDA (UN)
Mão de Obra |  | FONTE | UNID | COEFICIENTE | PREÇO UNITÁRIO | TOTAL | PREÇO UNITÁRIO | TOTAL
00000247 | AJUDANTE DE ELETRICISTA (HORISTA) | SINAPI | H | 8 | 9.3367 | 74.6933 | 13.34 | 106.72
|  |  |  | TOTAL Mão de Obra: |  | 74.6933 |  | 106.72
Mão de Obra com Encargos Complementares |  | FONTE | UNID | COEFICIENTE | PREÇO UNITÁRIO | TOTAL | PREÇO UNITÁRIO | TOTAL
88264 | ELETRICISTA COM ENCARGOS COMPLEMENTARES | SINAPI | H | 8 | 19.7442 | 157.9534 | 28.21 | 225.68
|  |  |  | TOTAL Mão de Obra com Encargos Complementares: |  | 157.9534 |  | 225.68
|  |  |  | VALOR: |  | 232.6468 |  | 332.4
|  |  |  | VALOR COM BDI: |  | 288.8977 |  | 412.77
5.5.41. I11844 Suporte guia 90º - ref. Tel 280 (un)
Material |  | FONTE | UNID | COEFICIENTE | PREÇO UNITÁRIO | TOTAL | PREÇO UNITÁRIO | TOTAL
I11844 | Suporte guia 90º - ref. Tel 280 | ORSE | un | 1 | 9.4417 | 9.4417 | 13.49 | 13.49
|  |  |  | TOTAL Material: |  | 9.4417 |  | 13.49
|  |  |  | VALOR: |  | 9.4417 |  | 13.49
|  |  |  | VALOR COM BDI: |  | 10.8834 |  | 15.55
5.5.42. 00003384 SUPORTE GUIA SIMPLES COM ROLDANA EM POLIPROPILENO PARA CHUMBAR, H = 20 CM (UN)
Material |  | FONTE | UNID | COEFICIENTE | PREÇO UNITÁRIO | TOTAL | PREÇO UNITÁRIO | TOTAL
00003384 | SUPORTE GUIA SIMPLES COM ROLDANA EM POLIPROPILENO PARA CHUMBAR, H = 20 CM | SINAPI | UN | 1 | 4.7173 | 4.7173 | 6.74 | 6.74
|  |  |  | TOTAL Material: |  | 4.7173 |  | 6.74
|  |  |  | VALOR: |  | 4.7173 |  | 6.74
|  |  |  | VALOR COM BDI: |  | 5.4382 |  | 7.77
5.5.43. 93008 ELETRODUTO RIGIDO ROSCAVEL, PVC, DN 50 MM (1 1/2") - FORNECIMENTO E INSTALAcAO. (M)
Material |  | FONTE | UNID | COEFICIENTE | PREÇO UNITÁRIO | TOTAL | PREÇO UNITÁRIO | TOTAL
00002680 | ELETRODUTO DE PVC RIGIDO ROSCAVEL DE 1 1/2 ", SEM LUVA | SINAPI | M | 1.1 | 8.1328 | 8.9447 | 11.62 | 12.78
|  |  |  | TOTAL Material: |  | 8.9447 |  | 12.78
Mão de Obra com Encargos Complementares |  | FONTE | UNID | COEFICIENTE | PREÇO UNITÁRIO | TOTAL | PREÇO UNITÁRIO | TOTAL
88247 | AUXILIAR DE ELETRICISTA COM ENCARGOS COMPLEMENTARES | SINAPI | H | 0.1122 | 13.4311 | 1.5048 | 19.19 | 2.15
88264 | ELETRICISTA COM ENCARGOS COMPLEMENTARES | SINAPI | H | 0.1122 | 19.7442 | 2.2117 | 28.21 | 3.16
|  |  |  | TOTAL Mão de Obra com Encargos Complementares: |  | 3.7165 |  | 5.31
|  |  |  | VALOR: |  | 12.6612 |  | 18.09
|  |  |  | VALOR COM BDI: |  | 15.7198 |  | 22.46

## CRONOGRAMA
ITEM | DESCRIÇÃO | VALOR (R$) | 30 DIAS | 60 DIAS | 90 DIAS | 120 DIAS | 150 DIAS | 180 DIAS | 210 DIAS | 240 DIAS | 270 DIAS | 300 DIAS | 330 DIAS | 360 DIAS | 390 DIAS | 420 DIAS | 450 DIAS | 480 DIAS | 510 DIAS | 540 DIAS | 570 DIAS | 600 DIAS | 630 DIAS | 660 DIAS | 690 DIAS | 720 DIAS | Total parcela
1 | PROJETO EXECUTIVO / ADMINISTRAÇÃO LOCAL / SERVIÇOS PRELIMINARES | 3146418.2905 | 12.59% | 4.47% | 5.19% | 5.19% | 4.07% | 4.48% | 4.04% | 4.04% | 4.04% | 3.89% | 3.89% | 3.89% | 3.89% | 3.6% | 3.42% | 3.7% | 3.7% | 3.7% | 3.7% | 3.7% | 4.11% | 2.59% | 1.91% | 2.2% | 100%
|  |  | 396134.0628 | 140644.8976 | 163299.1093 | 163299.1093 | 128059.2244 | 140959.5394 | 127115.2989 | 127115.2989 | 127115.2989 | 122395.6715 | 122395.6715 | 122395.6715 | 122395.6715 | 113271.0585 | 107607.5055 | 116417.4767 | 116417.4767 | 116417.4767 | 116417.4767 | 116417.4767 | 129317.7917 | 81492.2337 | 60096.5893 | 69221.2024 | 3146418.2905
2 | CAPTAÇÃO / ETA / ESTAÇÃO ELEVATÓRIA | 2735677.7761 | 20% | 20% | 20% | 20% | 10% | 10% | [18 empty] | 100%
|  |  | 547135.5552 | 547135.5552 | 547135.5552 | 547135.5552 | 273567.7776 | 273567.7776 | [18 empty] | 2735677.7761
3 | LINHA DE RECALQUE | 5407913.9985 |  | 5% | 10% | 10% | 10% | 8% | 8% | 8% | 8% | 7% | 7% | 7% | 7% | 5% | [10 empty] | 100%
|  |  |  | 270395.6999 | 540791.3998 | 540791.3998 | 540791.3998 | 432633.1199 | 432633.1199 | 432633.1199 | 432633.1199 | 378553.9799 | 378553.9799 | 378553.9799 | 378553.9799 | 270395.6999 | [10 empty] | 5407913.9985
4 | REDES DE DISTRIBUIÇÃO / SISTEMA DE RESERVAÇÃO | 10755425.5351 | [5 empty] | 2.5% | 5% | 5% | 5% | 5% | 5% | 5% | 5% | 5% | 7% | 8% | 8% | 8% | 8% | 8% | 8% | 2.5% |  |  | 100%
[8 empty] | 268885.6384 | 537771.2768 | 537771.2768 | 537771.2768 | 537771.2768 | 537771.2768 | 537771.2768 | 537771.2768 | 537771.2768 | 752879.7875 | 860434.0428 | 860434.0428 | 860434.0428 | 860434.0428 | 860434.0428 | 860434.0428 | 268885.6384 |  |  | 10755425.5351
5 | INSTALAÇÕES ELÉTRICAS | 620489.024 | [20 empty] | 25% | 25% | 25% | 25% | 100%
[23 empty] | 155122.256 | 155122.256 | 155122.256 | 155122.256 | 620489.024
|  | 22665924.6241 | 943269.618 | 958176.1527 | 1251226.0643 | 1251226.0643 | 942418.4019 | 1116046.0753 | 1097519.6956 | 1097519.6956 | 1097519.6956 | 1038720.9281 | 1038720.9281 | 1038720.9281 | 1038720.9281 | 921438.0351 | 860487.293 | 976851.5196 | 976851.5196 | 976851.5196 | 976851.5196 | 976851.5196 | 1144874.0906 | 505500.1281 | 215218.8454 | 224343.4584 | 22665924.6241
|  |  | 943269.618 | 1901445.7707 | 3152671.835 | 4403897.8994 | 5346316.3012 | 6462362.3765 | 7559882.0721 | 8657401.7676 | 9754921.4632 | 10793642.3914 | 11832363.3195 | 12871084.2477 | 13909805.1758 | 14831243.2109 | 15691730.5039 | 16668582.0235 | 17645433.543 | 18622285.0626 | 19599136.5821 | 20575988.1017 | 21720862.1923 | 22226362.3204 | 22441581.1657 | 22665924.6241

## BDI SERVIÇOS
COD | DESCRIÇÃO | %
Benefício
L | Lucro | 8.04
| TOTAL | 8.04
Despesas Indiretas
DF | Despesas financeiras | 0.99
AC | Administração central | 4.93
R | Risco | 1.39
S+G | Seguro e Garantia | 0.49
| TOTAL | 7.8
I | Impostos
| COFINS | 3
| ISS | 2.5
| PIS | 0.65 | 24.18%
| TOTAL | 6.15
BDI = 24,18%

## BDI MATERIAIS
COD | DESCRIÇÃO | %
Benefício
L | Lucro | 5.11
| TOTAL | 5.11
Despesas Indiretas
DF | Despesas financeiras | 0.85
AC | Administração central | 3.45
R | Risco | 0.85
S+G | Seguro e Garantia | 0.48
| TOTAL | 5.63
I | Impostos
| COFINS | 3
| ISS | 0
| PIS | 0.65 | 15.28%
| TOTAL | 3.65
BDI = 15,28%

## ENCARGOS SOCIAIS
COD | DESCRIÇÃO | HORISTA % | MENSALISTA %
A | GRUPO A
A1 | INSS | 20 | 20
A2 | SESI | 1.5 | 1.5
A3 | SENAI | 1 | 1
A4 | INCRA | 0.2 | 0.2
A5 | SEBRAE | 0.6 | 0.6
A6 | Salário Educação | 2.5 | 2.5
A7 | Seguro Contra Acidentes de Trabalho | 3 | 3
A8 | FGTS | 8 | 8
A9 | SECONCI | 0 | 0
| TOTAL | 36.8 | 36.8
B | GRUPO B
B1 | Repouso Semanal Remunerado | 18.06 | 0
B2 | Feriados | 4.68 | 0
B3 | Auxíl io - Enfermidade | 0.87 | 0.66
B4 | 13º Salário | 11.07 | 8.33
B5 | Licença Paternidade | 0.07 | 0.05
B6 | Faltas Justificadas | 0.74 | 0.56
B7 | Dias de Chuvas | 1.88 | 0
B8 | Auxíl io Acidente de Trabalho | 0.11 | 0.08
B9 | Férias Gozadas | 11.16 | 8.4
B10 | Salário Maternidade | 0.04 | 0.03
| TOTAL | 48.68 | 18.11
C | GRUPO C
C1 | Aviso Prévio Indenizado | 4.81 | 3.62
C2 | Aviso Prévio Trabalhado | 0.11 | 0.09
C3 | Férias Indenizadas | 2.98 | 2.24
C4 | Depósito Rescisão Sem Justa Causa | 2.78 | 2.09
C5 | Indenização Adicional | 0.4 | 0.3
| TOTAL | 11.08 | 8.34
D | GRUPO D
D1 | Reincidência de Grupo A sobre Grupo B | 17.91 | 6.66
D2 | Reincidência de Grupo A sobre Aviso Prévio Trabalhado e Reincidência do FGTS sobre Aviso Prévio Indenizado | 0.43 | 0.32
| TOTAL | 18.34 | 6.98
A | GRUPO A
A1 | INSS | 20 | 20
A2 | SESI | 1.5 | 1.5
A3 | SENAI | 1 | 1
A4 | INCRA | 0.2 | 0.2
A5 | SEBRAE | 0.6 | 0.6
A6 | Salário Educação | 2.5 | 2.5
A7 | Seguro Contra Acidentes de Trabalho | 3 | 3
A8 | FGTS | 8 | 8
A9 | SECONCI | 0 | 0
| TOTAL | 36.8 | 36.8
B | GRUPO B
B1 | Repouso Semanal Remunerado | 18.06 | 0
B2 | Feriados | 4.68 | 0
B3 | Auxíl io - Enfermidade | 0.87 | 0.66
B4 | 13º Salário | 11.07 | 8.33
B5 | Licença Paternidade | 0.07 | 0.05
B6 | Faltas Justificadas | 0.74 | 0.56
B7 | Dias de Chuvas | 1.88 | 0
B8 | Auxíl io Acidente de Trabalho | 0.11 | 0.08
B9 | Férias Gozadas | 11.16 | 8.4
B10 | Salário Maternidade | 0.04 | 0.03
| TOTAL | 48.68 | 18.11
C | GRUPO C
C1 | Aviso Prévio Indenizado | 4.81 | 3.62
C2 | Aviso Prévio Trabalhado | 0.11 | 0.09
C3 | Férias Indenizadas | 2.98 | 2.24
C4 | Depósito Rescisão Sem Justa Causa | 2.78 | 2.09
C5 | Indenização Adicional | 0.4 | 0.3
| TOTAL | 11.08 | 8.34
D | GRUPO D
D1 | Reincidência de Grupo A sobre Grupo B | 17.91 | 6.66
D2 | Reincidência de Grupo A sobre Aviso Prévio Trabalhado e Reincidência do FGTS sobre Aviso Prévio Indenizado | 0.43 | 0.32
| TOTAL | 18.34 | 6.98
| A + B + C + D = | 114.9 | 70.23