## RESUMO
EXECUÇÃO DE SERVIÇOS DE PAVIMENTAÇÃO COM TRATAMENTO SUPERFICIAL DUPLO EM VIAS DOS MUNICÍPIOS DIVERSOS INSERIDOS NA ÁREA DE ATUAÇÃO DA 6ª SUPERINTENDÊNCIA DA CODEVASF EM JUAZEIRO/BA
PLANILHA RESUMO
LOTE 02
| VALOR TOTAL (R$) | 33058256
| ÁREA TOTAL (m²) | 308000
| VALOR POR METRO QUADRADO | 107.332
Ministério da Integração e do Desenvolvimento Regional – MIDR
Companhia de Desenvolvimento dos Vales do São Francisco e do Parnaíba
6ª Superintendência Regional-Juazeiro-BA

## Orçamento Sintético
[5 empty] | Bancos |  | B.D.I. Serviço: | 23.39% | Encargos Sociais
[5 empty] | SINAPI - 09/2023 - Bahia SICRO3 - 07/2023 - Bahia ORSE - 09/2023 - Sergipe |  | B.D.I. Material: | 15% | Não Desonerado: Horista: 115,15% Mensalista: 71,22%
Orçamento Sintético Não Desonerado
EXECUÇÃO DE SERVIÇOS DE PAVIMENTAÇÃO COM TRATAMENTO SUPERFICIAL DUPLO EM VIAS DOS MUNICÍPIOS DIVERSOS INSERIDOS NA ÁREA DE ATUAÇÃO DA 6ª SUPERINTENDÊNCIA DA CODEVASF EM JUAZEIRO/BA - LOTE 02
| Item | Código | Banco | Descrição | Und | Quant. | Valor Unit | Valor Unit com BDI | Total | Área
|  |  |  | PAVIMENTAÇÃO EM TSD |  |  |  |  | 33058256 | 308000 | 107.332 | [5 empty] | 66116512
| 1 |  |  | PROJETO EXECUTIVO |  |  |  |  | 169400
18 | 1.1 | CPU 01 | Próprio | PROJETO EXECUTIVO COM TOPOGRAFIA | m2 | 308000 | 0.45 | 0.55 | 169400 | incc |  | i | 0.0051243 | p | 0.66483 | 0.66483 | 169400 | 18 |  | 169400 | proj
| 2 |  |  | SERVIÇOS PRELIMINARES |  |  |  |  | 457656.4 |  |  |  |  | d | 0.23252 | 0.23252 |  |  |  | 0
27 | 2.1 | CPU 02 | Próprio | MOBILIZAÇÃO E DESMOBILIZAÇÃO | T x Km | 165704 | 0.53 | 0.65 | 107707.6 |  |  | i | 0.0032581 | t | 0.058398 | 0.0584 | 107707.6 | 27 |  | 107707.6 | sp
29 | 2.2 | 74209/001 | SINAPI | Placa de obra em chapa aço galvanizado, instalada | m² | 142.56 | 449.3 | 554.39 | 79033.83 |  |  | i | 0.0023907 | i | 0.044256 | 0.04426 | 79033.83 | 29 |  | 79033.83 | sp
20 | 2.3 | CPU 03 | Próprio | ADMINISTRAÇÃO LOCAL DE OBRA | und | 1 | 112860 | 139257.95 | 139257.95 |  |  | i | 0.0042125 |  | 1 | 1 | 139257.95 | 20 |  | 139257.95 | sp
22 | 2.4 | CPU 04 | Próprio | CANTEIRO DE OBRAS EM CONTAINER (Escritório + WCs + Almoxarifado + Laboratório) | UND | 22 | 4850 | 5984.41 | 131657.02 |  |  | i | 0.0039826 |  |  |  | 131657.02 | 22 |  | 131657.02 | sp
| 3 |  |  | TERRAPLANAGEM |  |  |  |  | 1930544 | [10 empty] | 0
19 | 3.1 | 78472 | SINAPI | SERVICOS TOPOGRAFICOS PARA PAVIMENTACAO, INCLUSIVE NOTA DE SERVICOS, ACOMPANHAMENTO E GREIDE | m² | 308000 | 0.42 | 0.51 | 157080 |  |  | t | 0.0047516 |  |  |  | 157080 | 19 |  | 157080 | ter
12 | 3.2 | 4011209 | SICRO3 | Regularização e compactação do subleito | m² | 308000 | 1.08 | 1.33 | 409640 |  |  | t | 0.012391 |  |  |  | 409640 | 12 |  | 409640 | ter
16 | 3.3 | 5914351 | SICRO3 | Carga, manobra e descarga de agregados ou solos em caminhão basculante de 14 m³ - carga com carregadeira de 3,40 m³ edescarga livre | t | 92400 | 2.47 | 3.04 | 280896 |  |  | t | 0.008497 |  |  |  | 280896 | 16 |  | 280896 | ter
13 | 3.4 | 5915320 | SICRO3 | Transporte com caminhão basculante de 14 m³ - rodovia em revestimento primário (SOLO) | tkm | 462000 | 0.64 | 0.78 | 360360 |  |  | t | 0.010901 |  |  |  | 360360 | 13 |  | 360360 | transp
10 | 3.5 | 5915321 | SICRO3 | Transporte com caminhão basculante de 14 m³ - rodovia pavimentada (solo) | tkm | 924000 | 0.53 | 0.65 | 600600 |  |  | t | 0.018168 |  |  |  | 600600 | 10 |  | 600600 | transp
24 | 3.6 | 4413942 | SICRO3 | Espalhamento de material em bota-fora | m³ | 61600 | 1.61 | 1.98 | 121968 |  |  | t | 0.0036895 |  |  |  | 121968 | 24 |  | 121968 | ter
| 4 |  |  | PAVIMENTAÇÃO |  |  |  |  | 21978056.77 | [10 empty] | 0
| 4.1 |  |  | INFRAESTRUTURA |  |  |  |  | 11598550.13 | [10 empty] | 0
14 | 4.1.1 | 4011211 | SICRO3 | Reforço do subleito com material de jazida | m³ | 24640 | 10.84 | 13.37 | 329436.8 |  | 329436.8 | p | 0.0099653 |  |  |  | 329436.8 | 14 |  | 329436.8 | infra
8 | 4.1.2 | 4011227 | SICRO3 | Sub-base estabilizada granulometricamente com mistura de solos na pista com material de jazida | m³ | 61600 | 11.99 | 14.79 | 911064 |  | 911064 | p | 0.027559 |  |  |  | 911064 | 8 |  | 911064 | infra
2 | 4.1.3 | 4011256 | SICRO3 | Base estabilizada granulometricamente com mistura solo brita (70% - 30%) na pista com material de jazida e brita comercial | m³ | 61600 | 66.38 | 81.9 | 5045040 |  | 5045040 | p | 0.15261 |  |  |  | 5045040 | 2 |  | 5045040 | infra
7 | 4.1.4 | 5915320 | SICRO3 | Transporte com caminhão basculante de 14 m³ - rodovia em revestimento primário (solo+brita) | tkm | 1410604.14 | 0.64 | 0.78 | 1100271.23 |  | 1100271.23 | p | 0.033283 |  |  |  | 1100271.23 | 7 |  | 1100271.22 | transp
4 | 4.1.5 | 5915321 | SICRO3 | Transporte com caminhão basculante de 14 m³ - rodovia pavimentada (solo+brita) | tkm | 6481135.54 | 0.53 | 0.65 | 4212738.1 |  | 4212738.1 | p | 0.12743 |  |  |  | 4212738.1 | 4 |  | 4212738.1 | transp
| 4.2 |  |  | MATERIAL BETUMINOSO - AQUISIÇÃO E TRANSPORTE (BDI DIFERENCIADO = 15%) |  |  |  |  | 7380746.39 | [10 empty] | 0
5 | 4.2.1 | ANP 001 | Próprio | Aquisição de asfalto diluído tipo CM-30 com ICMS de 18% | t | 355.87 | 5310 | 6106.5 | 2173120.15 |  |  | p | 0.065736 |  |  |  | 2173120.15 | 5 |  | 2173120.15 | pav
3 | 4.2.2 | ANP 002 | Próprio | Aquisição de emulsão asfáltica RR-2C com ICMS de 18% | t | 1254.44 | 3420 | 3933 | 4933712.52 |  |  | p | 0.14924 |  |  |  | 4933712.52 | 3 |  | 4933712.52 | pav
28 | 4.2.3 | 102330 | SINAPI | TRANSPORTE COM CAMINHÃO TANQUE DE TRANSPORTE DE MATERIAL ASFÁLTICO DE 30000 L, EM VIA URBANA PAVIMENTADA, DMT ATÉ 30KM (UNIDADE: TXKM). AF_07/2020 | TXKM | 48309.3 | 1.49 | 1.71 | 82608.9 |  |  | p | 0.0024989 |  |  |  | 82608.9 | 28 |  | 82608.9 | transp
17 | 4.2.4 | 102331 | SINAPI | TRANSPORTE COM CAMINHÃO TANQUE DE TRANSPORTE DE MATERIAL ASFÁLTICO DE 30000 L, EM VIA URBANA PAVIMENTADA, ADICIONAL PARA DMT EXCEDENTE A 30 KM (UNIDADE: TXKM). AF_07/2020 | TXKM | 289855.8 | 0.58 | 0.66 | 191304.82 |  |  | p | 0.0057869 |  |  |  | 191304.82 | 17 |  | 191304.82 | transp
| 4.3 |  |  | APLICAÇÃO MATERIAL BETUMINOSO |  |  |  |  | 2998760.25 | [10 empty] | 0
23 | 4.3.1 | 4011351 | SICRO3 | Execução da Imprimação com asfalto diluído - CM-30 | m² | 296560 | 0.35 | 0.43 | 127520.8 |  |  | p | 0.0038575 |  |  |  | 127520.8 | 23 |  | 127520.8 | pav
6 | 4.3.2 | 4011370 | SICRO3 | Execução do tratamento superficial duplo com emulsão - brita comercial | m² | 296560 | 5.14 | 6.34 | 1880190.4 |  | 88968 | p | 0.056875 |  | 88968 |  | 1880190.4 | 6 |  | 1880190.4 | pav
15 | 4.3.3 | 4915636 | SICRO3 | Capa selante - areia comercial | m² | 296560 | 0.9 | 1.11 | 329181.6 |  |  | p | 0.0099576 |  |  |  | 329181.6 | 15 |  | 329181.6 | pav
33 | 4.3.4 | 5915320 | SICRO3 | Transporte com caminhão basculante de 14 m³ - rodovia em revestimento primário (brita e areia) | tkm | 20162.71 | 0.64 | 0.78 | 15726.91 |  |  | p | 0.00047573 |  |  |  | 15726.91 | 33 |  | 15726.91 | transp
9 | 4.3.5 | 5915321 | SICRO3 | Transporte com caminhão basculante de 14 m³ - rodovia pavimentada (brita e areia) | tkm | 994062.38 | 0.53 | 0.65 | 646140.54 |  |  | p | 0.019546 |  |  |  | 646140.54 | 9 |  | 646140.54 | transp
| 5 |  |  | DRENAGEM |  |  |  |  | 7686624 | [10 empty] | 0
1 | 5.1 | 2003373 | SICRO3 | Meio-fio de concreto - MFC 03 - areia e brita comerciais - fôrma de madeira | m | 88000 | 69.54 | 85.8 | 7550400 |  | 13200 | d | 0.2284 |  |  |  | 7550400 | 1 | 86.89 | 7550400 | dre
21 | 5.3 | 4815671 | SICRO3 | Reaterro e compactação com soquete vibratório | m3 | 6600 | 16.73 | 20.64 | 136224 |  |  | d | 0.0041207 |  |  |  | 136224 | 21 |  | 136224 | ter
| 6 |  |  | SINALIZAÇÃO HORIZONTAL E VERTICAL |  |  |  |  | 682677.6 | [10 empty] | 0
30 | 6.1 | 5213440 | SICRO3 | Placa de regulamentação em aço D = 0,60 m - película retrorrefletiva tipo I + SI - fornecimento e implantação | Und | 220 | 253.95 | 313.34 | 68934.8 |  |  | i | 0.0020853 |  |  |  | 68934.8 | 30 |  | 68934.8 | sin
25 | 6.2 | 5213863 | SICRO3 | Suporte metálico galvanizado para placa de advertência ou regulamentação - lado ou diâmetro de 0,60 m - fornecimento eimplantação | Und | 220 | 434.03 | 535.54 | 117818.8 |  |  | i | 0.003564 |  |  |  | 117818.8 | 25 |  | 117818.8 | sin
11 | 6.3 | 5213400 | SICRO3 | Pintura de faixa com tinta acrílica - espessura de 0,4 mm | m2 | 13200 | 30.45 | 37.57 | 495924 |  |  | i | 0.015002 |  |  |  | 495924 | 11 |  | 495924 | sin
| 7 |  |  | SERVIÇOS COMPLEMENTARES |  |  |  |  | 153297.23 | [10 empty] | 0
31 | 7.1 | CPU 05 | Próprio | Conserto de quebra no ramal na rua sem pavimento com fornecimento de material hidráulico | m | 1283.15 | 15.65 | 19.31 | 24777.63 |  |  | i | 0.00074951 |  |  |  | 24777.63 | 31 |  | 24777.62 | sc
26 | 7.2 | CPU 06 | Próprio | LEVANTAMENTO DE TAMPÃO DE POÇO DE VISITA, INCLUINDO RETIRADA E REASSENTAMENTO TAMPÃO. | m2 | 440 | 204.05 | 251.77 | 110778.8 |  |  | i | 0.003351 |  |  |  | 110778.8 | 26 |  | 110778.8 | sc
32 | 7.3 | CPU 07 | Próprio | PODA DE ÁRVORE | und | 440 | 32.68 | 40.32 | 17740.8 |  |  | i | 0.00053665 |  |  |  | 17740.8 | 32 |  | 17740.8 | sc

## MC
MEMORIAL DE CÁLCULO |  |  | DADOS DO MÓDULO
LOTE 02
Descrição | Und | Quant. | MODULO => | 22 | UND.
PAVIMENTAÇÃO EM TSD |  |  | EXTENSÃO => | 2000 | m | 44 | KM
PROJETO EXECUTIVO |  |  | LARGURA => | 7 | m
PROJETO EXECUTIVO COM TOPOGRAFIA | m2 | 308000 | ÁREA TOTAL => | 14000 | m2
Quantidades | - | 22 | ÁREA DO TSD => | 13480 | m2
Módulo padrão: Via com 7m de largura e 2.000m de extensão = > | m2 | 14000 |  | 33058256 | 107.332
SERVIÇOS PRELIMINARES |  |  |  | 66116512
MOBILIZAÇÃO E DESMOBILIZAÇÃO (MÁQUINAS E CONTAINERS) | T x Km | 165704 |  | 308000
Quantidades | - | 22 |  | 1502648
Peso total a ser transportado | t | 107.6
Distância média de transporte da mobilização e desmobilização | km | 70
Placa de obra em chapa aço galvanizado, instalada - Rev 02_01/2022 | m2 | 142.56
Quantidades | - | 22
Medidas da placa: h = 1,80m x c =3,60m | m2 | 6.48
ADMINISTRAÇÃO LOCAL DE OBRA | und | 1
CANTEIRO DE OBRAS EM CONTAINER (Escritório + WCs + Almoxarifado + Laboratório) | UND | 22
TERRAPLANAGEM
SERVICOS TOPOGRAFICOS PARA PAVIMENTACAO, INCLUSIVE NOTA DE SERVICOS, ACOMPANHAMENTO E GREIDE | m2 | 308000
Quantidades | - | 22
Módulo padrão: Via com 7m de largura e 2.000m de extensão = > | m2 | 14000
Regularização e compactação do subleito | m² | 308000
Quantidades | - | 22
Módulo padrão: Via com 7m de largura e 2.000m de extensão = > | m² | 14000
Carga, manobra e descarga de agregados ou solos em caminhão basculante de 14 m³ - carga com carregadeira de 3,40 m³ edescarga livre | t | 92400
Quantidade | - | 22
Espessura da escavação da regularização: | m | 0.2
Área da pavimentação => | m2 | 14000
Densidade do material escavado | t/m3 | 1.5
Transporte com caminhão basculante de 14 m³ - rodovia em revestimento primário | tkm | 462000
Volume Transportado = volume da carga => | t | 92400
Distância média para o bota-fora: | km | 5
Transporte com caminhão basculante de 14 m³ - rodovia pavimentada | tkm | 924000
Volume Transportado = volume da carga => | t | 92400
Distância média para o bota-fora: | km | 10
Espalhamento de material em bota-fora = volume da carga escavado na regularização | m³ | 61600
PAVIMENTAÇÃO - INFRAESTRUTURA
Reforço do subleito com material de jazida | m3 | 24640
Quantidades | - | 22
Considerado 40% das áreas | % | 0.4
Volume da camada de Reforço do Subleito: 14.000m² x 0,20m = 2.800m² | m3 | 2800
Sub-base estabilizada granulometricamente com mistura de solos na pista com material de jazida | m3 | 61600
Quantidades | - | 22
Volume da camada de Sub-base: 14.000m² x 0,20m = 2.800m² | m3 | 2800
Base estabilizada granulometricamente com mistura solo brita (70% - 30%) na pista com material de jazida e brita comercial | m3 | 61600
Quantidades | - | 22
Volume da camada da Base: 14.000m² x 0,20m = 2.800m² | m3 | 2800
Transporte com caminhão basculante de 14 m³ - rodovia em revestimento primário (solo) | tkm | 1334355.66
Quantidades | - | 22
Distância média de transporte do solo | km | 5
Peso do material solo: (vol reforço + vol subbase) * 2,06301 t/m³ (composição) = > | t | 8086.9992
Peso do material solo: (vol base) * 1,44411 t/m³ (composição) = > | t | 4043.508
Transporte com caminhão basculante de 14 m³ - rodovia pavimentada (solo) | tkm | 2668711.54
Quantidades | - | 22
Distância média de transporte do solo | km | 10
Peso do material solo: (vol reforço + vol subbase) * 2,06301 t/m³ (composição) = > | t | 8086.9992
Peso do material solo: (vol base) * 1,44411 t/m³ (composição) = > | t | 4043.508
Transporte com caminhão basculante de 10 m³ - rodovia em revestimento primário (brita) | tkm | 76248.48
Quantidades | - | 22
Quantidades | km | 2
Peso do material brita: vol base * 0,61890 t/m³ = > | t | 1732.92
Transporte com caminhão basculante de 10 m³ - rodovia pavimentada (brita) | tkm | 3812424
Quantidades | - | 22
Quantidades | km | 100
Peso do material brita: vol base * 0,61890 t/m³ = > | t | 1732.92
MATERIAL BETUMINOSO - AQUISIÇÃO E TRANSPORTE (BDI DIFERENCIADO = 15%)
Aquisição de asfalto diluído tipo CM-30 com ICMS de 18% | t | 355.87
Quantidades | - | 22
Área de imprimação => | m2 | 13480
Taxa do produto por m2 => | t/m2 | 0.0012
Aquisição de emulsão asfáltica RR-2C com ICMS de 18% | t | 1254.44
Quantidades | - | 22
Área de imprimação => | m2 | 13480
Taxa do produto por m2 do TSD + Capa => | t/m2 | 0.00423
TRANSPORTE COM CAMINHÃO TANQUE DE TRANSPORTE DE MATERIAL ASFÁLTICO DE 30000 L, EM VIA URBANA PAVIMENTADA, DMT ATÉ 30KM (UNIDADE: TXKM). AF_07/2020 | TXKM | 48309.3
DMT da composição | km | 30
Peso dos materiais => | t | 1610.31
TRANSPORTE COM CAMINHÃO TANQUE DE TRANSPORTE DE MATERIAL ASFÁLTICO DE 30000 L, EM VIA URBANA PAVIMENTADA, ADICIONAL PARA DMT EXCEDENTE A 30 KM (UNIDADE: TXKM). AF_07/2020 | TXKM | 289855.8
DMT conforme planilha em anexo menos 30 Km composição anterior | km | 180
Peso dos materiais => | t | 1610.31
MATERIAL BETUMINOSO - APLICAÇÃO
APLICAÇÃO IMPRIMAÇÃO COM ASFALTO DILUÍDO CM-30. AF_11/2019 | m² | 296560
Quantidades | - | 22
Área da Pav em TSD => Via com 6,60m (largura( 7m - 0,13 *2 m de cada sarjeta)) x 2.000m (extensão) = > | m² | 13480
APLICAÇÃO DE TRATAMENTO SUPERFICIAL DUPLO, COM EMULSÃO ASFÁLTICA RR-2C, COM CAPA SELANTE. AF_01/2020 | m² | 296560
Quantidades | - | 22
Área da Pav em TSD => Via com 6,60m (largura( 7m - 0,13 *2 m de cada sarjeta)) x 2.000m (extensão) = > | m² | 13480
Capa selante - areia comercial | m² | 296560
Quantidades | - | 22
Área da Pav em TSD => Via com 6,60m (largura( 7m - 0,13 *2 m de cada sarjeta)) x 2.000m (extensão) = > | m² | 13480
Transporte de agregado com caminhão basculante de 14 m³ - rodovia em revestimento primário | tkm | 20162.71
Quantidades | - | 22
Distância média de transporte da areia | km | 5
Areia comercial (composição DNIT) | t | 0.00435
Distância média de transporte da brita | km | 2
Brita nº0 (composição DNIT) | t | 0.011
Brita nº1 (composição DNIT) | t | 0.0225
Transporte de agregado com caminhão basculante de 14 m³ - rodovia pavimentada | tkm | 994062.38
Quantidades | - | 22
Distância média de transporte da areia | km | 10
Areia comercial (composição DNIT) | t | 0.00435
Distância média de transporte da brita | km | 100
Brita nº0 (composição DNIT) | t | 0.011
Brita nº1 (composição DNIT) | t | 0.0225
DRENAGEM
Meio-fio de concreto - MFC 03 - areia e brita comerciais - fôrma de madeira | M | 88000
Quantidades | - | 22
Meio fio (comp. x 2 lados) => | m | 4000
Reaterro e compactação com soquete vibratório | m3 | 6600
Quantidade | - | 22
Largura do aterro | m | 0.5
Profundidade do aterro | m | 0.15
Comprimento do aterro (extensão de cada passeio x 2 lados) | m | 4000
SINALIZAÇÃO
Placa de regulamentação em aço D = 0,60 m - película retrorrefletiva tipo I + SI - fornecimento e implantação | Und | 220 | [5 empty] | 0
Quantidades | - | 22 | [5 empty] | 0
Estimativa por modulo (considerar 01 placa a cada 200 m) | UND | 10 | [5 empty] | 0
Suporte metálico galvanizado para placa de advertência ou regulamentação - lado ou diâmetro de 0,60 m - fornecimento eimplantação | Und | 220 | [5 empty] | 0
Quantidades | - | 22 | [5 empty] | 0
Considerado 01 placa a cada 200 m => | UND | 10 | [5 empty] | 0
Pintura de faixa com tinta acrílica - espessura de 0,4 mm | M2 | 13200 | [5 empty] | 0
Quantidades | - | 22
Largura da faixa | m | 0.1
Comprimento | m | 2000
Quantidade por modulo: 3 FAIXAS | und | 3
SERVIÇOS COMPLEMENTARES
Conserto de quebra no ramal na rua sem pavimento com fornecimento de material hidráulico | m | 1283.15
Quantidades | - | 22
Quantidade por modulo => | m | 58.3248
LEVANTAMENTO DE TAMPÃO DE POÇO DE VISITA, INCLUINDO RETIRADA E REASSENTAMENTO TAMPÃO. | und | 440
Quantidades | - | 22
Quantidade de poços de visitas por via: 01 a cada 100 metros | und | 20
PODA DE ÁRVORE | und | 440
Quantidades | - | 22
Quantidade de árvores por via (01 a cada 100 metros) => | und | 20

## CFF
|  | OBJETO | [6 empty] | Bancos |  | B.D.I. Serviço: | 23.39% | Encargos Sociais
|  | EXECUÇÃO DE SERVIÇOS DE PAVIMENTAÇÃO COM TRATAMENTO SUPERFICIAL DUPLO EM VIAS DOS MUNICÍPIOS DIVERSOS INSERIDOS NA ÁREA DE ATUAÇÃO DA 6ª SUPERINTENDÊNCIA DA CODEVASF EM JUAZEIRO/BA - LOTE 02 | [6 empty] | SINAPI - 09/2023 - Bahia SICRO3 - 07/2023 - Bahia ORSE - 09/2023 - Sergipe |  | B.D.I. Material: | 15% | Não Desonerado: Horista: 115,15% Mensalista: 71,22%
Cronograma Físico e Financeiro
Item | Descrição | Total Por Etapa | 30 DIAS | 60 DIAS | 90 DIAS | 120 DIAS | 150 DIAS | 180 DIAS | 210 DIAS | 240 DIAS | 270 DIAS | 300 DIAS | 330 DIAS | 360 DIAS
| CAPA ASFÁLTICA EM CBUQ | 93.7% | 3.839% | 8.762% | 10.12% | 10.12% | 10.14% | 9.949% | 9.949% | 9.88% | 9.88% | 9.88% | 6.194% | 1.289% | 100%
|  | 33058256 | 1269132.8585 | 2896635.6585 | 3345648.42 | 3345648.42 | 3351591.24 | 3288885.6 | 3288885.6 | 3266002.78 | 3266002.78 | 3266002.78 | 2047689.9215 | 426129.9415
1 | PROJETO EXECUTIVO | 0.5124% | 30% | 20% | 20% | 20% | 10% | [7 empty] | 100%
|  | 169400 | 50820 | 33880 | 33880 | 33880 | 16940 | 0 | 0 | 0 | 0 | 0 | 0 | 0
2 | SERVIÇOS PRELIMINARES | 1.384% | 5% | 10% | 15% | 15% | 20% | 10% | 10% | 5% | 5% | 5% |  |  | 100%
|  | 457656.4 | 22882.82 | 45765.64 | 68648.46 | 68648.46 | 91531.28 | 45765.64 | 45765.64 | 22882.82 | 22882.82 | 22882.82 | 0 | 0
3 | TERRAPLANAGEM | 5.84% | 5% | 10% | 10% | 10% | 10% | 10% | 10% | 10% | 10% | 10% | 5% |  | 100%
|  | 1930544 | 96527.2 | 193054.4 | 193054.4 | 193054.4 | 193054.4 | 193054.4 | 193054.4 | 193054.4 | 193054.4 | 193054.4 | 96527.2 | 0
4 | PAVIMENTAÇÃO | 66.48% | 5% | 10% | 10% | 10% | 10% | 10% | 10% | 10% | 10% | 10% | 5% |  | 100%
|  | 21978056.77 | 1098902.8385 | 2197805.677 | 2197805.677 | 2197805.677 | 2197805.677 | 2197805.677 | 2197805.677 | 2197805.677 | 2197805.677 | 2197805.677 | 1098902.8385 | 0
5 | DRENAGEM | 23.25% |  | 5% | 10% | 10% | 10% | 10% | 10% | 10% | 10% | 10% | 10% | 5% | 100%
|  | 7686624 | 0 | 384331.2 | 768662.4 | 768662.4 | 768662.4 | 768662.4 | 768662.4 | 768662.4 | 768662.4 | 768662.4 | 768662.4 | 384331.2
6 | SINALIZAÇÃO HORIZONTAL E VERTICAL | 2.065% |  | 5% | 10% | 10% | 10% | 10% | 10% | 10% | 10% | 10% | 10% | 5% | 100%
|  | 682677.6 | 0 | 34133.88 | 68267.76 | 68267.76 | 68267.76 | 68267.76 | 68267.76 | 68267.76 | 68267.76 | 68267.76 | 68267.76 | 34133.88
7 | SERVIÇOS COMPLEMENTARES | 0.4637% |  | 5% | 10% | 10% | 10% | 10% | 10% | 10% | 10% | 10% | 10% | 5% | 100%
|  | 153297.23 | 0 | 7664.8615 | 15329.723 | 15329.723 | 15329.723 | 15329.723 | 15329.723 | 15329.723 | 15329.723 | 15329.723 | 15329.723 | 7664.8615
Porcentagem |  |  | 3.839% | 8.762% | 10.12% | 10.12% | 10.14% | 9.949% | 9.949% | 9.88% | 9.88% | 9.88% | 6.194% | 1.289% | 100%
Custo |  |  | 1269132.8585 | 2896635.6585 | 3345648.42 | 3345648.42 | 3351591.24 | 3288885.6 | 3288885.6 | 3266002.78 | 3266002.78 | 3266002.78 | 2047689.9215 | 426129.9415
Porcentagem Acumulado |  |  | 3.839% | 12.6% | 22.72% | 32.84% | 42.98% | 52.93% | 62.88% | 72.76% | 82.64% | 92.52% | 98.71% | 100%
Custo Acumulado |  |  | 1269132.8585 | 4165768.517 | 7511416.937 | 10857065.357 | 14208656.597 | 17497542.197 | 20786427.797 | 24052430.577 | 27318433.357 | 30584436.137 | 32632126.0585 | 33058256
0

## CPUs
|  | Composições Analíticas com Preço Unitário |  | Bancos |  | B.D.I. Serviço: | 23.39% | Encargos Sociais
|  | EXECUÇÃO DE SERVIÇOS DE PAVIMENTAÇÃO COM TRATAMENTO SUPERFICIAL DUPLO EM VIAS DOS MUNICÍPIOS DIVERSOS INSERIDOS NA ÁREA DE ATUAÇÃO DA 6ª SUPERINTENDÊNCIA DA CODEVASF EM JUAZEIRO/BA - LOTE 02 |  | SINAPI - 09/2023 - Bahia SICRO3 - 07/2023 - Bahia ORSE - 09/2023 - Sergipe |  | B.D.I. Material: | 15% | Não Desonerado: Horista: 115,15% Mensalista: 71,22%
Composições Analíticas com Preço Unitário
Composições Principais
1.1 | Código | Banco | Descrição | Tipo |  | Und | Quant. | Valor Unit | Total
Composição | CPU 01 | Próprio | PROJETO EXECUTIVO COM TOPOGRAFIA | SERT - SERVIÇOS TÉCNICOS |  | m2 | 1 |  | 0.45
Composição Auxiliar | CPU 01 | Próprio | PROJETO EXECUTIVO COM TOPOGRAFIA | SERT - SERVIÇOS TÉCNICOS |  | m2 | 1 | 0.45 | 0.45
|  |  |  | Valor do BDI => | 0.1 |  | Valor com BDI => |  | 0.55
2.1 | Código | Banco | Descrição | Tipo |  | Und | Quant. | Valor Unit | Total
Composição | CPU 02 | Próprio | MOBILIZAÇÃO E DESMOBILIZAÇÃO (MÁQUINAS E CONTAINERS) | SEDI - SERVIÇOS DIVERSOS |  | T x Km | 1 | 0.53 | 0.53
Composição Auxiliar | 5914640 | SICRO3 | Transporte com cavalo mecânico com semirreboque com capacidade de 30 t - rodovia pavimentada |  |  | tkm | 1 | 0.53 | 0.53
|  |  |  | Valor do BDI => | 0.12 |  | Valor com BDI => |  | 0.65
2.2 | Código | Banco | Descrição | Tipo |  | Und | Quant. | Valor Unit | Total
Composição | 74209/001 | SINAPI | PLACA DE OBRA EM CHAPA DE ACO GALVANIZADO | CANT - CANTEIRO DE OBRAS |  | m² | 1 | 449.3 | 449.3
Composição Auxiliar | 94962 | SINAPI | CONCRETO MAGRO PARA LASTRO, TRAÇO 1:4,5:4,5 (EM MASSA SECA DE CIMENTO/ AREIA MÉDIA/ BRITA 1) - PREPARO MECÂNICO COM BETONEIRA 400 L. AF_05/2021 | FUES - FUNDAÇÕES E ESTRUTURAS |  | m³ | 0.01 | 398.03 | 3.98
Composição Auxiliar | 88262 | SINAPI | CARPINTEIRO DE FORMAS COM ENCARGOS COMPLEMENTARES | SEDI - SERVIÇOS DIVERSOS |  | H | 1 | 30.2 | 30.2
Insumo | 4813 | SINAPI | PLACA DE OBRA (PARA CONSTRUCAO CIVIL) EM CHAPA GALVANIZADA *N. 22*, ADESIVADA, DE *2,0 X 1,125* M | Material |  | m² | 1 | 325 | 325
Insumo | 4491 | SINAPI | PONTALETE *7,5 X 7,5* CM EM PINUS, MISTA OU EQUIVALENTE DA REGIAO - BRUTA | Material |  | M | 4 | 9.35 | 37.4
Insumo | 5075 | SINAPI | PREGO DE ACO POLIDO COM CABECA 18 X 30 (2 3/4 X 10) | Material |  | KG | 0.11 | 19.17 | 2.1
Insumo | 4417 | SINAPI | SARRAFO NAO APARELHADO *2,5 X 7* CM, EM MACARANDUBA, ANGELIM OU EQUIVALENTE DA REGIAO - BRUTA | Material |  | M | 1 | 7.41 | 7.41
Insumo | P9824 | SICRO3 | Servente | Mão de Obra |  | h | 2 | 21.61 | 43.21
|  |  |  | Valor do BDI => | 105.09 |  | Valor com BDI => |  | 554.39
2.3 | Código | Banco | Descrição | Tipo |  | Und | Quant. | Valor Unit | Total
Composição | CPU 03 | Próprio | ADMINISTRAÇÃO LOCAL DE OBRA | CANT - CANTEIRO DE OBRAS |  | und | 1 |  | 112860
Composição Auxiliar | 90777 | SINAPI | ENGENHEIRO CIVIL DE OBRA JUNIOR COM ENCARGOS COMPLEMENTARES | SEDI - SERVIÇOS DIVERSOS |  | H | 440 | 113.34 | 49869.6
Composição Auxiliar | 90780 | SINAPI | MESTRE DE OBRAS COM ENCARGOS COMPLEMENTARES | SEDI - SERVIÇOS DIVERSOS |  | H | 880 | 50.25 | 44220
Composição Auxiliar | 90772 | SINAPI | AUXILIAR DE ESCRITORIO COM ENCARGOS COMPLEMENTARES | SEDI - SERVIÇOS DIVERSOS |  | H | 880 | 21.33 | 18770.4
|  |  |  | Valor do BDI => | 26397.95 |  | Valor com BDI => |  | 139257.95
2.4 | Código | Banco | Descrição | Tipo |  | Und | Quant. | Valor Unit | Total
Composição | CPU 04 | Próprio | CANTEIRO DE OBRAS EM CONTAINER (Escritório + WCs + Almoxarifado + Laboratório) | CANT - CANTEIRO DE OBRAS |  | UND | 1 | 4850 | 4850
Insumo | 00010775 | SINAPI | LOCACAO DE CONTAINER 2,30 X 6,00 M, ALT. 2,50 M, COM 1 SANITARIO, PARA ESCRITORIO, COMPLETO, SEM DIVISORIAS INTERNAS (NAO INCLUI MOBILIZACAO/DESMOBILIZACAO) | Equipamento |  | MES | 1 | 1600 | 1600
Insumo | 00010776 | SINAPI | LOCACAO DE CONTAINER 2,30 X 6,00 M, ALT. 2,50 M, PARA ESCRITORIO, SEM DIVISORIAS INTERNAS E SEM SANITARIO (NAO INCLUI MOBILIZACAO/DESMOBILIZACAO) | Equipamento |  | MES | 1 | 1250 | 1250
Insumo | 00010779 | SINAPI | LOCACAO DE CONTAINER 2,30 X 4,30 M, ALT. 2,50 M, P/ SANITARIO, C/ 5 BACIAS, 1 LAVATORIO E 4 MICTORIOS (NAO INCLUI MOBILIZACAO/DESMOBILIZACAO) | Equipamento |  | MES | 1 | 2000 | 2000
|  |  |  | Valor do BDI => | 1134.41 |  | Valor com BDI => |  | 5984.41
3.1 | Código | Banco | Descrição | Tipo |  | Und | Quant. | Valor Unit | Total
Composição | 78472 | SINAPI | SERVICOS TOPOGRAFICOS PARA PAVIMENTACAO, INCLUSIVE NOTA DE SERVICOS, ACOMPANHAMENTO E GREIDE | SERT - SERVIÇOS TÉCNICOS |  | m² | 1 | 0.42 | 0.42
Composição Auxiliar | 92145 | SINAPI | CAMINHONETE CABINE SIMPLES COM MOTOR 1.6 FLEX, CÂMBIO MANUAL, POTÊNCIA 101/104 CV, 2 PORTAS - CHP DIURNO. AF_11/2015 | CHOR - CUSTOS HORÁRIOS DE MÁQUINAS E EQUIPAMENTOS |  | CHP | 0.001 | 82.78 | 0.08
Composição Auxiliar | 88253 | SINAPI | AUXILIAR DE TOPÓGRAFO COM ENCARGOS COMPLEMENTARES | SEDI - SERVIÇOS DIVERSOS |  | H | 0.0025 | 19.38 | 0.04
Composição Auxiliar | 88597 | SINAPI | DESENHISTA DETALHISTA COM ENCARGOS COMPLEMENTARES | SEDI - SERVIÇOS DIVERSOS |  | H | 0.002 | 38.55 | 0.07
Composição Auxiliar | 88288 | SINAPI | NIVELADOR COM ENCARGOS COMPLEMENTARES | SEDI - SERVIÇOS DIVERSOS |  | H | 0.0025 | 24.18 | 0.06
Insumo | P9824 | SICRO3 | Servente | Mão de Obra |  | h | 0.0075 | 21.6083 | 0.16
Insumo | 00004509 | SINAPI | SARRAFO *2,5 X 10* CM EM PINUS, MISTA OU EQUIVALENTE DA REGIAO - BRUTA | Material |  | M | 0.002886 | 4.74 | 0.01
|  |  |  | Valor do BDI => | 0.09 |  | Valor com BDI => |  | 0.51
3.2 | Código | Banco | Descrição | Tipo |  | Und | Quant. | Valor Unit | Total
Composição | 4011209 | SICRO3 | Regularização e compactação do subleito |  |  | m² | 1 | 1.08 | 1.08
A | Código | Banco | Equipamentos | Quantidade | Utilização |  | Custo Operacional |  | Custo Horário
[5 empty] | Operativa | Improdutiva | Operativa | Improdutiva
Insumo | E9571 | SICRO3 | Caminhão tanque com capacidade de 10.000 l - 188 kW | 2 | 0.51 | 0.49 | 298.2607 | 89.0971 | 391.5411
Insumo | E9518 | SICRO3 | Grade de 24 discos rebocável de 24" | 1 | 0.69 | 0.31 | 4.8485 | 3.3764 | 4.3921
Insumo | E9524 | SICRO3 | Motoniveladora - 93 kW | 1 | 0.71 | 0.29 | 279.1421 | 130.5501 | 236.0504
Insumo | E9762 | SICRO3 | Rolo compactador de pneus autopropelido de 27 t - 85 kW | 1 | 0.96 | 0.04 | 241.5211 | 125.0121 | 236.8607
Insumo | E9685 | SICRO3 | Rolo compactador pé de carneiro vibratório autopropelido de 11,6 t - 82 kW | 1 | 1 | 0 | 199.6669 | 96.5109 | 199.6669
Insumo | E9577 | SICRO3 | Trator agrícola - 77 kW | 1 | 0.69 | 0.31 | 126.0601 | 50.9484 | 102.7755
[5 empty] | Custo Horário de Equipamentos => |  |  |  | 1171.2867
B | Código | Banco | Mão de Obra | Quantidade | Salário Hora |  |  |  | Custo Horário
Insumo | P9824 | SICRO3 | Servente | 1 |  |  |  | 21.6083 | 21.6083
[5 empty] | Custo Horário da Mão de Obra => |  |  |  | 21.6083
[5 empty] | Adc.M.O. - Ferramentas (0,0%) => |  |  |  | 0
[5 empty] | Custo Horário de Execução => |  |  |  | 1192.895
[5 empty] | Fator de Influencia da Chuva - FIC => |  |  |  | 0.0143
[5 empty] | Custo do FIC => |  |  |  | 0.0152
[5 empty] | Produção de Equipe => |  |  |  | 1121.33
[5 empty] | Custo Unitário de Execução => |  |  |  | 1.0638
|  |  |  | Valor do BDI => | 0.25 |  | Valor com BDI => |  | 1.33
3.3 | Código | Banco | Descrição | Tipo |  | Und | Quant. | Valor Unit | Total
Composição | 5914351 | SICRO3 | Carga, manobra e descarga de agregados ou solos em caminhão basculante de 14 m³ - carga com carregadeira de 3,40 m³ edescarga livre |  |  | t | 1 | 2.47 | 2.47
A | Código | Banco | Equipamentos | Quantidade | Utilização |  | Custo Operacional |  | Custo Horário
[5 empty] | Operativa | Improdutiva | Operativa | Improdutiva
Insumo | E9667 | SICRO3 | Caminhão basculante com capacidade de 14 m³ - 188 kW | 3 | 0.77 | 0.23 | 276.7639 | 101.5802 | 709.4149
Insumo | E9511 | SICRO3 | Carregadeira de pneus com capacidade de 3,40 m³ - 195 kW | 1 | 1 | 0 | 419.27 | 212.9427 | 419.27
[5 empty] | Custo Horário de Equipamentos => |  |  |  | 1128.6849
[5 empty] | Custo Horário de Execução => |  |  |  | 1128.6849
[5 empty] | Fator de Influencia da Chuva - FIC => |  |  |  | 0
[5 empty] | Custo do FIC => |  |  |  | 0
[5 empty] | Produção de Equipe => |  |  |  | 457.16
[5 empty] | Custo Unitário de Execução => |  |  |  | 2.4689
|  |  |  | Valor do BDI => | 0.57 |  | Valor com BDI => |  | 3.04
3.4 | Código | Banco | Descrição | Tipo |  | Und | Quant. | Valor Unit | Total
Composição | 5915320 | SICRO3 | Transporte com caminhão basculante de 14 m³ - rodovia em revestimento primário |  |  | tkm | 1 | 0.64 | 0.64
A | Código | Banco | Equipamentos | Quantidade | Utilização |  | Custo Operacional |  | Custo Horário
[5 empty] | Operativa | Improdutiva | Operativa | Improdutiva
Insumo | E9667 | SICRO3 | Caminhão basculante com capacidade de 14 m³ - 188 kW | 1 | 1 | 0 | 276.7639 | 101.5802 | 276.7639
[5 empty] | Custo Horário de Equipamentos => |  |  |  | 276.7639
[5 empty] | Custo Horário de Execução => |  |  |  | 276.7639
[5 empty] | Fator de Influencia da Chuva - FIC => |  |  |  | 0.0143
[5 empty] | Custo do FIC => |  |  |  | 0.0091
[5 empty] | Produção de Equipe => |  |  |  | 435.75
[5 empty] | Custo Unitário de Execução => |  |  |  | 0.6351
|  |  |  | Valor do BDI => | 0.14 |  | Valor com BDI => |  | 0.78
3.5 | Código | Banco | Descrição | Tipo |  | Und | Quant. | Valor Unit | Total
Composição | 5915321 | SICRO3 | Transporte com caminhão basculante de 14 m³ - rodovia pavimentada |  |  | tkm | 1 | 0.53 | 0.53
A | Código | Banco | Equipamentos | Quantidade | Utilização |  | Custo Operacional |  | Custo Horário
[5 empty] | Operativa | Improdutiva | Operativa | Improdutiva
Insumo | E9667 | SICRO3 | Caminhão basculante com capacidade de 14 m³ - 188 kW | 1 | 1 | 0 | 276.7639 | 101.5802 | 276.7639
[5 empty] | Custo Horário de Equipamentos => |  |  |  | 276.7639
[5 empty] | Custo Horário de Execução => |  |  |  | 276.7639
[5 empty] | Fator de Influencia da Chuva - FIC => |  |  |  | 0
[5 empty] | Custo do FIC => |  |  |  | 0
[5 empty] | Produção de Equipe => |  |  |  | 522.9
[5 empty] | Custo Unitário de Execução => |  |  |  | 0.5293
|  |  |  | Valor do BDI => | 0.12 |  | Valor com BDI => |  | 0.65
3.6 | Código | Banco | Descrição | Tipo |  | Und | Quant. | Valor Unit | Total
Composição | 4413942 | SICRO3 | Espalhamento de material em bota-fora |  |  | m³ | 1 | 1.61 | 1.61
A | Código | Banco | Equipamentos | Quantidade | Utilização |  | Custo Operacional |  | Custo Horário
[5 empty] | Operativa | Improdutiva | Operativa | Improdutiva
Insumo | E9540 | SICRO3 | Trator sobre esteiras com lâmina - 127 kW | 1 | 1 | 0 | 258.6513 | 109.9249 | 258.6513
[5 empty] | Custo Horário de Equipamentos => |  |  |  | 258.6513
B | Código | Banco | Mão de Obra | Quantidade | Salário Hora |  |  |  | Custo Horário
Insumo | P9824 | SICRO3 | Servente | 1 |  |  |  | 21.6083 | 21.6083
[5 empty] | Custo Horário da Mão de Obra => |  |  |  | 21.6083
[5 empty] | Adc.M.O. - Ferramentas (0,0%) => |  |  |  | 0
[5 empty] | Custo Horário de Execução => |  |  |  | 280.2596
[5 empty] | Fator de Influencia da Chuva - FIC => |  |  |  | 0.0143
[5 empty] | Custo do FIC => |  |  |  | 0.0226
[5 empty] | Produção de Equipe => |  |  |  | 176.81
[5 empty] | Custo Unitário de Execução => |  |  |  | 1.5851
|  |  |  | Valor do BDI => | 0.37 |  | Valor com BDI => |  | 1.98
4.1.1 | Código | Banco | Descrição | Tipo |  | Und | Quant. | Valor Unit | Total
Composição | 4011211 | SICRO3 | Reforço do subleito com material de jazida |  |  | m³ | 1 | 10.84 | 10.84
A | Código | Banco | Equipamentos | Quantidade | Utilização |  | Custo Operacional |  | Custo Horário
[5 empty] | Operativa | Improdutiva | Operativa | Improdutiva
Insumo | E9571 | SICRO3 | Caminhão tanque com capacidade de 10.000 l - 188 kW | 2 | 0.62 | 0.38 | 298.2607 | 89.0971 | 437.5571
Insumo | E9518 | SICRO3 | Grade de 24 discos rebocável de 24" | 1 | 0.69 | 0.31 | 4.8485 | 3.3764 | 4.3921
Insumo | E9524 | SICRO3 | Motoniveladora - 93 kW | 1 | 0.99 | 0.01 | 279.1421 | 130.5501 | 277.6562
Insumo | E9762 | SICRO3 | Rolo compactador de pneus autopropelido de 27 t - 85 kW | 1 | 0.96 | 0.04 | 241.5211 | 125.0121 | 236.8607
Insumo | E9685 | SICRO3 | Rolo compactador pé de carneiro vibratório autopropelido de 11,6 t - 82 kW | 1 | 1 | 0 | 199.6669 | 96.5109 | 199.6669
Insumo | E9577 | SICRO3 | Trator agrícola - 77 kW | 1 | 0.69 | 0.31 | 126.0601 | 50.9484 | 102.7755
[5 empty] | Custo Horário de Equipamentos => |  |  |  | 1258.9085
B | Código | Banco | Mão de Obra | Quantidade | Salário Hora |  |  |  | Custo Horário
Insumo | P9824 | SICRO3 | Servente | 1 |  |  |  | 21.6083 | 21.6083
[5 empty] | Custo Horário da Mão de Obra => |  |  |  | 21.6083
[5 empty] | Adc.M.O. - Ferramentas (0,0%) => |  |  |  | 0
[5 empty] | Custo Horário de Execução => |  |  |  | 1280.5168
[5 empty] | Fator de Influencia da Chuva - FIC => |  |  |  | 0.0143
[5 empty] | Custo do FIC => |  |  |  | 0.0814
[5 empty] | Produção de Equipe => |  |  |  | 224.27
[5 empty] | Custo Unitário de Execução => |  |  |  | 5.7097
D | Banco | Código | Atividades Auxiliares | Quantidade | Unidade | Preço Unitário |  |  | Custo Horário
Atividade Auxiliar | SICRO3 | 4016096 | Escavação e carga de material de jazida com escavadeira hidráulica de 1,56 m³ | 1.1003 | m³ | 1.44 |  |  | 1.5844
[5 empty] | Custo Total das Atividades => |  |  |  | 1.5844
E | Banco | Insumo | Tempos Fixos | Código | Quantidade | Unidade | Preço Unitário |  | Custo Horário
Tempo Fixo | SICRO3 | 4016096 | Carga, manobra e descarga de agregados ou solos em caminhão basculante de 10 m³ - carga com escavadeira de 1,56 m³(exclusa) e descarga livre | 5914354 | 2.063 | t | 1.68 |  | 3.4659
[5 empty] | Custo Total dos Tempos Fixos => |  |  |  | 3.4659
|  |  |  | Valor do BDI => | 2.53 |  | Valor com BDI => |  | 13.37
4.1.2 | Código | Banco | Descrição | Tipo |  | Und | Quant. | Valor Unit | Total
Composição | 4011228 | SICRO3 | Sub-base estabilizada granulometricamente com mistura de solos na pista com material de jazida |  |  | m³ | 1 | 11.99 | 11.99
A | Código | Banco | Equipamentos | Quantidade | Utilização |  | Custo Operacional |  | Custo Horário
[5 empty] | Operativa | Improdutiva | Operativa | Improdutiva
Insumo | E9571 | SICRO3 | Caminhão tanque com capacidade de 10.000 l - 188 kW | 1 | 0.83 | 0.17 | 298.2607 | 89.0971 | 262.7029
Insumo | E9518 | SICRO3 | Grade de 24 discos rebocável de 24" | 1 | 0.62 | 0.38 | 4.8485 | 3.3764 | 4.2891
Insumo | E9524 | SICRO3 | Motoniveladora - 93 kW | 1 | 1 | 0 | 279.1421 | 130.5501 | 279.1421
Insumo | E9762 | SICRO3 | Rolo compactador de pneus autopropelido de 27 t - 85 kW | 1 | 0.65 | 0.35 | 241.5211 | 125.0121 | 200.743
Insumo | E9685 | SICRO3 | Rolo compactador pé de carneiro vibratório autopropelido de 11,6 t - 82 kW | 1 | 0.67 | 0.33 | 199.6669 | 96.5109 | 165.6254
Insumo | E9577 | SICRO3 | Trator agrícola - 77 kW | 1 | 0.62 | 0.38 | 126.0601 | 50.9484 | 97.5177
[5 empty] | Custo Horário de Equipamentos => |  |  |  | 1010.0202
B | Código | Banco | Mão de Obra | Quantidade | Salário Hora |  |  |  | Custo Horário
Insumo | P9824 | SICRO3 | Servente | 1 |  |  |  | 21.6083 | 21.6083
[5 empty] | Custo Horário da Mão de Obra => |  |  |  | 21.6083
[5 empty] | Adc.M.O. - Ferramentas (0,0%) => |  |  |  | 0
[5 empty] | Custo Horário de Execução => |  |  |  | 1031.6285
[5 empty] | Fator de Influencia da Chuva - FIC => |  |  |  | 0.0143
[5 empty] | Custo do FIC => |  |  |  | 0.0974
[5 empty] | Produção de Equipe => |  |  |  | 150.88
[5 empty] | Custo Unitário de Execução => |  |  |  | 6.8374
D | Banco | Código | Atividades Auxiliares | Quantidade | Unidade | Preço Unitário |  |  | Custo Horário
Atividade Auxiliar | SICRO3 | 4016096 | Escavação e carga de material de jazida com escavadeira hidráulica de 1,56 m³ | 1.1003 | m³ | 1.44 |  |  | 1.5844
[5 empty] | Custo Total das Atividades => |  |  |  | 1.5844
E | Banco | Insumo | Tempos Fixos | Código | Quantidade | Unidade | Preço Unitário |  | Custo Horário
Tempo Fixo | SICRO3 | 4016096 | Carga, manobra e descarga de agregados ou solos em caminhão basculante de 10 m³ - carga com escavadeira de 1,56 m³(exclusa) e descarga livre | 5914354 | 2.063 | t | 1.68 |  | 3.4659
[5 empty] | Custo Total dos Tempos Fixos => |  |  |  | 3.4659
|  |  |  | Valor do BDI => | 2.8 |  | Valor com BDI => |  | 14.79
4.1.3 | Código | Banco | Descrição | Tipo |  | Und | Quant. | Valor Unit | Total
Composição | 4011256 | SICRO3 | Base estabilizada granulometricamente com mistura solo brita (70% - 30%) na pista com material de jazida e brita comercial |  |  | m³ | 1 | 66.38 | 66.38
A | Código | Banco | Equipamentos | Quantidade | Utilização |  | Custo Operacional |  | Custo Horário
[5 empty] | Operativa | Improdutiva | Operativa | Improdutiva
Insumo | E9571 | SICRO3 | Caminhão tanque com capacidade de 10.000 l - 188 kW | 1 | 0.83 | 0.17 | 298.2607 | 89.0971 | 262.7029
Insumo | E9518 | SICRO3 | Grade de 24 discos rebocável de 24" | 1 | 0.62 | 0.38 | 4.8485 | 3.3764 | 4.2891
Insumo | E9524 | SICRO3 | Motoniveladora - 93 kW | 1 | 1 | 0 | 279.1421 | 130.5501 | 279.1421
Insumo | E9762 | SICRO3 | Rolo compactador de pneus autopropelido de 27 t - 85 kW | 1 | 0.86 | 0.14 | 241.5211 | 125.0121 | 225.2098
Insumo | E9685 | SICRO3 | Rolo compactador pé de carneiro vibratório autopropelido de 11,6 t - 82 kW | 1 | 0.9 | 0.1 | 199.6669 | 96.5109 | 189.3513
Insumo | E9577 | SICRO3 | Trator agrícola - 77 kW | 1 | 0.62 | 0.38 | 126.0601 | 50.9484 | 97.5177
[5 empty] | Custo Horário de Equipamentos => |  |  |  | 1058.2129
B | Código | Banco | Mão de Obra | Quantidade | Salário Hora |  |  |  | Custo Horário
Insumo | P9824 | SICRO3 | Servente | 1 |  |  |  | 21.6083 | 21.6083
[5 empty] | Custo Horário da Mão de Obra => |  |  |  | 21.6083
[5 empty] | Adc.M.O. - Ferramentas (0,0%) => |  |  |  | 0
[5 empty] | Custo Horário de Execução => |  |  |  | 1079.8212
[5 empty] | Fator de Influencia da Chuva - FIC => |  |  |  | 0.0143
[5 empty] | Custo do FIC => |  |  |  | 0.102
[5 empty] | Produção de Equipe => |  |  |  | 150.88
[5 empty] | Custo Unitário de Execução => |  |  |  | 7.1568
C | Banco | Código | Material | Quantidade | Unidade | Preço Unitário |  |  | Custo Horário
Insumo | SICRO3 | M0191 | Brita 1 | 0.4126 | m³ | 132.3069 |  |  | 54.5898
[5 empty] | Custo Total do Material => |  |  |  | 54.5898
D | Banco | Código | Atividades Auxiliares | Quantidade | Unidade | Preço Unitário |  |  | Custo Horário
Atividade Auxiliar | SICRO3 | 4016096 | Escavação e carga de material de jazida com escavadeira hidráulica de 1,56 m³ | 0.77019 | m³ | 1.44 |  |  | 1.1091
[5 empty] | Custo Total das Atividades => |  |  |  | 1.1091
E | Banco | Insumo | Tempos Fixos | Código | Quantidade | Unidade | Preço Unitário |  | Custo Horário
Tempo Fixo | SICRO3 | 4016096 | Carga, manobra e descarga de agregados ou solos em caminhão basculante de 10 m³ - carga com escavadeira de 1,56 m³(exclusa) e descarga livre | 5914354 | 1.4441 | t | 1.68 |  | 2.4261
Tempo Fixo | SICRO3 | M0191 | Carga, manobra e descarga de agregados ou solos em caminhão basculante de 10 m³ - carga com carregadeira de 3,40 m³(exclusa) e descarga livre | 5914647 | 0.6189 | t | 1.61 |  | 0.9964
[5 empty] | Custo Total dos Tempos Fixos => |  |  |  | 3.4225
|  |  |  | Valor do BDI => | 15.52 |  | Valor com BDI => |  | 81.9
4.2.1 | Código | Banco | Descrição | Tipo |  | Und | Quant. | Valor Unit | Total
Composição | ANP 001 | Próprio | Aquisição de asfalto diluído tipo CM-30 com ICMS de 18% | FOMA - FORNECIMENTO DE MATERIAIS E EQUIPAMENTOS |  | T | 1 |  | 5310
Insumo | ANP 001 | Próprio | Aquisição de asfalto diluído tipo CM-30 com ICMS de 18% | Material |  | T | 1 | 5310 | 5310
|  |  |  | Valor do BDI => | 796.5 |  | Valor com BDI => |  | 6106.5
4.2.2 | Código | Banco | Descrição | Tipo |  | Und | Quant. | Valor Unit | Total
Composição | ANP 002 | Próprio | Aquisição de emulsão asfáltica RR-2C com ICMS de 18% | FOMA - FORNECIMENTO DE MATERIAIS E EQUIPAMENTOS |  | T | 1 |  | 3420
Insumo | ANP 002 | Próprio | Aquisição de emulsão asfáltica RR-2C com ICMS de 18% | Material |  | T | 1 | 3420 | 3420
|  |  |  | Valor do BDI => | 513 |  | Valor com BDI => |  | 3933
4.2.3 | Código | Banco | Descrição | Tipo |  | Und | Quant. | Valor Unit | Total
Composição | 102330 | SINAPI | TRANSPORTE COM CAMINHÃO TANQUE DE TRANSPORTE DE MATERIAL ASFÁLTICO DE 30000 L, EM VIA URBANA PAVIMENTADA, DMT ATÉ 30KM (UNIDADE: TXKM). AF_07/2020 | TRAN - TRANSPORTES, CARGAS E DESCARGAS |  | TXKM | 1 | 1.49 | 1.49
Composição Auxiliar | 91645 | SINAPI | CAMINHÃO DE TRANSPORTE DE MATERIAL ASFÁLTICO 30.000 L, COM CAVALO MECÂNICO DE CAPACIDADE MÁXIMA DE TRAÇÃO COMBINADO DE 66.000 KG, POTÊNCIA 360 CV, INCLUSIVE TANQUE DE ASFALTO COM SERPENTINA - CHP DIURNO. AF_08/2015 | CHOR - CUSTOS HORÁRIOS DE MÁQUINAS E EQUIPAMENTOS |  | CHP | 0.0028 | 490.28 | 1.37
Composição Auxiliar | 91646 | SINAPI | CAMINHÃO DE TRANSPORTE DE MATERIAL ASFÁLTICO 30.000 L, COM CAVALO MECÂNICO DE CAPACIDADE MÁXIMA DE TRAÇÃO COMBINADO DE 66.000 KG, POTÊNCIA 360 CV, INCLUSIVE TANQUE DE ASFALTO COM SERPENTINA - CHI DIURNO. AF_08/2015 | CHOR - CUSTOS HORÁRIOS DE MÁQUINAS E EQUIPAMENTOS |  | CHI | 0.0012 | 105.53 | 0.12
|  |  |  | Valor do BDI => | 0.22 |  | Valor com BDI => |  | 1.71
4.2.4 | Código | Banco | Descrição | Tipo |  | Und | Quant. | Valor Unit | Total
Composição | 102331 | SINAPI | TRANSPORTE COM CAMINHÃO TANQUE DE TRANSPORTE DE MATERIAL ASFÁLTICO DE 30000 L, EM VIA URBANA PAVIMENTADA, ADICIONAL PARA DMT EXCEDENTE A 30 KM (UNIDADE: TXKM). AF_07/2020 | TRAN - TRANSPORTES, CARGAS E DESCARGAS |  | TXKM | 1 | 0.58 | 0.58
Composição Auxiliar | 91645 | SINAPI | CAMINHÃO DE TRANSPORTE DE MATERIAL ASFÁLTICO 30.000 L, COM CAVALO MECÂNICO DE CAPACIDADE MÁXIMA DE TRAÇÃO COMBINADO DE 66.000 KG, POTÊNCIA 360 CV, INCLUSIVE TANQUE DE ASFALTO COM SERPENTINA - CHP DIURNO. AF_08/2015 | CHOR - CUSTOS HORÁRIOS DE MÁQUINAS E EQUIPAMENTOS |  | CHP | 0.0011 | 490.28 | 0.53
Composição Auxiliar | 91646 | SINAPI | CAMINHÃO DE TRANSPORTE DE MATERIAL ASFÁLTICO 30.000 L, COM CAVALO MECÂNICO DE CAPACIDADE MÁXIMA DE TRAÇÃO COMBINADO DE 66.000 KG, POTÊNCIA 360 CV, INCLUSIVE TANQUE DE ASFALTO COM SERPENTINA - CHI DIURNO. AF_08/2015 | CHOR - CUSTOS HORÁRIOS DE MÁQUINAS E EQUIPAMENTOS |  | CHI | 0.0005 | 105.53 | 0.05
|  |  |  | Valor do BDI => | 0.08 |  | Valor com BDI => |  | 0.66
4.3.1 | Código | Banco | Descrição | Tipo |  | Und | Quant. | Valor Unit | Total
Composição | 4011351 | SICRO3 | Execução da Imprimação com asfalto diluído - CM-30 |  |  | m² | 1 | 0.35 | 0.35
A | Código | Banco | Equipamentos | Quantidade | Utilização |  | Custo Operacional |  | Custo Horário
[5 empty] | Operativa | Improdutiva | Operativa | Improdutiva
Insumo | E9509 | SICRO3 | Caminhão tanque distribuidor de asfalto com capacidade de 6.000 l - 7 kW/136 kW | 1 | 1 | 0 | 241.7492 | 79.5541 | 241.7492
Insumo | E9558 | SICRO3 | Tanque de estocagem de asfalto com capacidade de 30.000 l | 2 | 1 | 0 | 56.2694 | 38.4361 | 112.5388
[5 empty] | Custo Horário de Equipamentos => |  |  |  | 354.288
B | Código | Banco | Mão de Obra | Quantidade | Salário Hora |  |  |  | Custo Horário
Insumo | P9824 | SICRO3 | Servente | 2 |  |  |  | 21.6083 | 43.2166
[5 empty] | Custo Horário da Mão de Obra => |  |  |  | 43.2166
[5 empty] | Adc.M.O. - Ferramentas (0,0%) => |  |  |  | 0
[5 empty] | Custo Horário de Execução => |  |  |  | 397.5046
[5 empty] | Fator de Influencia da Chuva - FIC => |  |  |  | 0.0024
[5 empty] | Custo do FIC => |  |  |  | 0.0008
[5 empty] | Produção de Equipe => |  |  |  | 1125
[5 empty] | Custo Unitário de Execução => |  |  |  | 0.3533
|  |  |  | Valor do BDI => | 0.08 |  | Valor com BDI => |  | 0.43
4.3.2 | Código | Banco | Descrição | Tipo |  | Und | Quant. | Valor Unit | Total
Composição | 4011370 | SICRO3 | Execução do tratamento superficial duplo com emulsão - brita comercial |  |  | m² | 1 | 5.14 | 5.14
A | Código | Banco | Equipamentos | Quantidade | Utilização |  | Custo Operacional |  | Custo Horário
[5 empty] | Operativa | Improdutiva | Operativa | Improdutiva
Insumo | E9509 | SICRO3 | Caminhão tanque distribuidor de asfalto com capacidade de 6.000 l - 7 kW/136 kW | 1 | 1 | 0 | 241.7492 | 79.5541 | 241.7492
Insumo | E9583 | SICRO3 | Distribuidor de agregados rebocável com capacidade de 1,9 m³ | 1 | 0.28 | 0.72 | 13.7419 | 8.8489 | 10.2189
Insumo | E9762 | SICRO3 | Rolo compactador de pneus autopropelido de 27 t - 85 kW | 1 | 0.31 | 0.69 | 241.5211 | 125.0121 | 161.1299
Insumo | E9558 | SICRO3 | Tanque de estocagem de asfalto com capacidade de 30.000 l | 2 | 1 | 0 | 56.2694 | 38.4361 | 112.5388
[5 empty] | Custo Horário de Equipamentos => |  |  |  | 525.6368
B | Código | Banco | Mão de Obra | Quantidade | Salário Hora |  |  |  | Custo Horário
Insumo | P9824 | SICRO3 | Servente | 8 |  |  |  | 21.6083 | 172.8664
[5 empty] | Custo Horário da Mão de Obra => |  |  |  | 172.8664
[5 empty] | Adc.M.O. - Ferramentas (0,0%) => |  |  |  | 0
[5 empty] | Custo Horário de Execução => |  |  |  | 698.5032
[5 empty] | Fator de Influencia da Chuva - FIC => |  |  |  | 0.0024
[5 empty] | Custo do FIC => |  |  |  | 0.0046
[5 empty] | Produção de Equipe => |  |  |  | 361.93
[5 empty] | Custo Unitário de Execução => |  |  |  | 1.9299
C | Banco | Código | Material | Quantidade | Unidade | Preço Unitário |  |  | Custo Horário
Insumo | SICRO3 | M0005 | Brita 0 | 0.00733 | m³ | 135.2152 |  |  | 0.9911
Insumo | SICRO3 | M0191 | Brita 1 | 0.015 | m³ | 132.3069 |  |  | 1.9846
[5 empty] | Custo Total do Material => |  |  |  | 2.9757
E | Banco | Insumo | Tempos Fixos | Código | Quantidade | Unidade | Preço Unitário |  | Custo Horário
Tempo Fixo | SICRO3 | M0005 | Carga, manobra e descarga de agregados ou solos em caminhão basculante de 10 m³ - carga com carregadeira de 3,40 m³(exclusa) e descarga em distribuidor rebocável | 5914648 | 0.011 | t | 6.94 |  | 0.0763
Tempo Fixo | SICRO3 | M0191 | Carga, manobra e descarga de agregados ou solos em caminhão basculante de 10 m³ - carga com carregadeira de 3,40 m³(exclusa) e descarga em distribuidor rebocável | 5914648 | 0.0225 | t | 6.94 |  | 0.1562
[5 empty] | Custo Total dos Tempos Fixos => |  |  |  | 0.2325
|  |  |  | Valor do BDI => | 1.2 |  | Valor com BDI => |  | 6.34
4.3.3 | Código | Banco | Descrição | Tipo |  | Und | Quant. | Valor Unit | Total
Composição | 4915637 | SICRO3 | Capa selante - areia comercial |  |  | m² | 1 | 0.9 | 0.9
A | Código | Banco | Equipamentos | Quantidade | Utilização |  | Custo Operacional |  | Custo Horário
[5 empty] | Operativa | Improdutiva | Operativa | Improdutiva
Insumo | E9509 | SICRO3 | Caminhão tanque distribuidor de asfalto com capacidade de 6.000 l - 7 kW/136 kW | 1 | 1 | 0 | 241.7492 | 79.5541 | 241.7492
Insumo | E9583 | SICRO3 | Distribuidor de agregados rebocável com capacidade de 1,9 m³ | 1 | 0.26 | 0.74 | 13.7419 | 8.8489 | 10.1211
Insumo | E9762 | SICRO3 | Rolo compactador de pneus autopropelido de 27 t - 85 kW | 1 | 0.78 | 0.22 | 241.5211 | 125.0121 | 215.8891
Insumo | E9558 | SICRO3 | Tanque de estocagem de asfalto com capacidade de 30.000 l | 2 | 1 | 0 | 56.2694 | 38.4361 | 112.5388
[5 empty] | Custo Horário de Equipamentos => |  |  |  | 580.2982
B | Código | Banco | Mão de Obra | Quantidade | Salário Hora |  |  |  | Custo Horário
Insumo | P9824 | SICRO3 | Servente | 8 |  |  |  | 21.6083 | 172.8664
[5 empty] | Custo Horário da Mão de Obra => |  |  |  | 172.8664
[5 empty] | Adc.M.O. - Ferramentas (0,0%) => |  |  |  | 0
[5 empty] | Custo Horário de Execução => |  |  |  | 753.1646
[5 empty] | Fator de Influencia da Chuva - FIC => |  |  |  | 0.0024
[5 empty] | Custo do FIC => |  |  |  | 0.0013
[5 empty] | Produção de Equipe => |  |  |  | 1350
[5 empty] | Custo Unitário de Execução => |  |  |  | 0.5579
C | Banco | Código | Material | Quantidade | Unidade | Preço Unitário |  |  | Custo Horário
Insumo | SINAPI | 370 | AREIA MEDIA - POSTO JAZIDA/FORNECEDOR (RETIRADO NA JAZIDA, SEM TRANSPORTE) | 0.0029 | m³ | 110 |  |  | 0.319
[5 empty] | Custo Total do Material => |  |  |  | 0.319
E | Banco | Insumo | Tempos Fixos | Código | Quantidade | Unidade | Preço Unitário |  | Custo Horário
Tempo Fixo | SICRO3 | M0028 | Carga, manobra e descarga de agregados ou solos em caminhão basculante de 6 m³ - carga com carregadeira de 1,72 m³(exclusa) e descarga em distribuidor rebocável | 5914642 | 0.00435 | t | 5.4 |  | 0.0235
[5 empty] | Custo Total dos Tempos Fixos => |  |  |  | 0.0235
|  |  |  | Valor do BDI => | 0.21 |  | Valor com BDI => |  | 1.11
5.1 | Código | Banco | Descrição | Tipo |  | Und | Quant. | Valor Unit | Total
Composição | 2003373 | SICRO3 | Meio-fio de concreto - MFC 03 - areia e brita comerciais - fôrma de madeira |  |  | m | 1 | 69.54 | 69.54
[5 empty] | Custo Horário de Execução => |  |  |  | 0
[5 empty] | Fator de Influencia da Chuva - FIC => |  |  |  | 0
[5 empty] | Custo do FIC => |  |  |  | 0
[5 empty] | Produção de Equipe => |  |  |  | 1
[5 empty] | Custo Unitário de Execução => |  |  |  | 0
D | Banco | Código | Atividades Auxiliares | Quantidade | Unidade | Preço Unitário |  |  | Custo Horário
Atividade Auxiliar | SICRO3 | 1107892 | Concreto fck = 20 MPa - confecção em betoneira e lançamento manual - areia e brita comerciais | 0.042 | m³ | 459.29 |  |  | 19.2902
Atividade Auxiliar | SICRO3 | 2003842 | Enchimento de junta de concreto com argamassa asfáltica de densidade 1.700 kg/m³ - espessura de 1 cm | 0.0595 | kg | 67.5 |  |  | 4.0163
Atividade Auxiliar | SICRO3 | 4805750 | Escavação manual em material de 1ª categoria na profundidade de até 1 m | 0.03 | m³ | 43.83 |  |  | 1.3149
Atividade Auxiliar | SICRO3 | 3103302 | Fôrmas de tábuas de pinho para dispositivos de drenagem - utilização de 3 vezes - confecção, instalação e retirada | 0.5475 | m² | 82.04 |  |  | 44.9169
[5 empty] | Custo Total das Atividades => |  |  |  | 69.5383
|  |  |  | Valor do BDI => | 16.26 |  | Valor com BDI => |  | 85.8
5.2 | Código | Banco | Descrição | Tipo |  | Und | Quant. | Valor Unit | Total
Composição | 4815671 | SICRO3 | Reaterro e compactação com soquete vibratório atrás do meio fio para suporte |  |  | m³ | 1 | 16.73 | 16.73
A | Código | Banco | Equipamentos | Quantidade | Utilização |  | Custo Operacional |  | Custo Horário
[5 empty] | Operativa | Improdutiva | Operativa | Improdutiva
Insumo | E9647 | SICRO3 | Compactador manual com soquete vibratório - 4,10 kW | 1 | 1 | 0 | 8.8467 | 1.0783 | 8.8467
[5 empty] | Custo Horário de Equipamentos => |  |  |  | 8.8467
B | Código | Banco | Mão de Obra | Quantidade | Salário Hora |  |  |  | Custo Horário
Insumo | P9824 | SICRO3 | Servente | 2 |  |  |  | 21.6083 | 43.2166
[5 empty] | Custo Horário da Mão de Obra => |  |  |  | 43.2166
[5 empty] | Adc.M.O. - Ferramentas (0,0%) => |  |  |  | 0
[5 empty] | Custo Horário de Execução => |  |  |  | 52.0633
[5 empty] | Fator de Influencia da Chuva - FIC => |  |  |  | 0
[5 empty] | Custo do FIC => |  |  |  | 0
[5 empty] | Produção de Equipe => |  |  |  | 3.1125
[5 empty] | Custo Unitário de Execução => |  |  |  | 16.7272
|  |  |  | Valor do BDI => | 3.91 |  | Valor com BDI => |  | 20.64
6.1 | Código | Banco | Descrição | Tipo |  | Und | Quant. | Valor Unit | Total
Composição | 5213440 | SICRO3 | Placa de regulamentação em aço D = 0,60 m - película retrorrefletiva tipo I + SI - fornecimento e implantação |  |  | un | 1 | 254.09 | 253.9516
A | Código | Banco | Equipamentos | Quantidade | Utilização |  | Custo Operacional |  | Custo Horário
[5 empty] | Operativa | Improdutiva | Operativa | Improdutiva
Insumo | E9687 | SICRO3 | Caminhão carroceria com capacidade de 5 t - 115 kW | 1 | 0.3 | 0.7 | 143.741 | 63.8104 | 87.7896
[5 empty] | Custo Horário de Equipamentos => |  |  |  | 87.7896
B | Código | Banco | Mão de Obra | Quantidade | Salário Hora |  |  |  | Custo Horário
Insumo | P9830 | SICRO3 | Montador | 1 |  |  |  | 31.3326 | 31.3326
Insumo | P9824 | SICRO3 | Servente | 2 |  |  |  | 21.6083 | 43.2166
[5 empty] | Custo Horário da Mão de Obra => |  |  |  | 74.5492
[5 empty] | Adc.M.O. - Ferramentas (0,0%) => |  |  |  | 0
[5 empty] | Custo Horário de Execução => |  |  |  | 162.3388
[5 empty] | Fator de Influencia da Chuva - FIC => |  |  |  | 0
[5 empty] | Custo do FIC => |  |  |  | 0
[5 empty] | Produção de Equipe => |  |  |  | 3
[5 empty] | Custo Unitário de Execução => |  |  |  | 54.1129
D | Banco | Código | Atividades Auxiliares | Quantidade | Unidade | Preço Unitário |  |  | Custo Horário
Atividade Auxiliar | SICRO3 | 5213414 | Placa em aço nº 16 galvanizado com película retrorrefletiva tipo I + SI - confecção | 0.35994 | m² | 555.2 |  |  | 199.8387
[5 empty] | Custo Total das Atividades => |  |  |  | 199.8387
|  |  |  | Valor do BDI => | 59.39 |  | Valor com BDI => |  | 313.3416
6.2 | Código | Banco | Descrição | Tipo |  | Und | Quant. | Valor Unit | Total
Composição | 5213863 | SICRO3 | Suporte metálico galvanizado para placa de advertência ou regulamentação - lado ou diâmetro de 0,60 m - fornecimento eimplantação |  |  | un | 1 | 434.03 | 434.03
A | Código | Banco | Equipamentos | Quantidade | Utilização |  | Custo Operacional |  | Custo Horário
[5 empty] | Operativa | Improdutiva | Operativa | Improdutiva
Insumo | E9687 | SICRO3 | Caminhão carroceria com capacidade de 5 t - 115 kW | 1 | 0.3 | 0.7 | 143.741 | 63.8104 | 87.7896
[5 empty] | Custo Horário de Equipamentos => |  |  |  | 87.7896
B | Código | Banco | Mão de Obra | Quantidade | Salário Hora |  |  |  | Custo Horário
Insumo | P9830 | SICRO3 | Montador | 1 |  |  |  | 31.3326 | 31.3326
Insumo | P9824 | SICRO3 | Servente | 1 |  |  |  | 21.6083 | 21.6083
[5 empty] | Custo Horário da Mão de Obra => |  |  |  | 52.9409
[5 empty] | Adc.M.O. - Ferramentas (0,0%) => |  |  |  | 0
[5 empty] | Custo Horário de Execução => |  |  |  | 140.7305
[5 empty] | Fator de Influencia da Chuva - FIC => |  |  |  | 0
[5 empty] | Custo do FIC => |  |  |  | 0
[5 empty] | Produção de Equipe => |  |  |  | 4.1
[5 empty] | Custo Unitário de Execução => |  |  |  | 34.3245
C | Banco | Código | Material | Quantidade | Unidade | Preço Unitário |  |  | Custo Horário
Insumo | SICRO3 | M0789 | Conjunto para fixação de placas em aço galvanizado composto por barra chata, abraçadeira, parafusos, | 0.69622 | kg | 29.1463 |  |  | 20.2922
Insumo | SICRO3 | M0787 | Suporte em aço-carbono galvanizado tipo perfil C para placa de sinalização | 12.717 | kg | 27.8453 |  |  | 354.1087
[5 empty] | Custo Total do Material => |  |  |  | 374.4009
D | Banco | Código | Atividades Auxiliares | Quantidade | Unidade | Preço Unitário |  |  | Custo Horário
Atividade Auxiliar | SICRO3 | 1107892 | Concreto fck = 20 MPa - confecção em betoneira e lançamento manual - areia e brita comerciais | 0.0503 | m³ | 459.29 |  |  | 23.1023
Atividade Auxiliar | SICRO3 | 4805750 | Escavação manual em material de 1ª categoria na profundidade de até 1 m | 0.0503 | m³ | 43.83 |  |  | 2.2046
[5 empty] | Custo Total das Atividades => |  |  |  | 25.3069
|  |  |  | Valor do BDI => | 101.51 |  | Valor com BDI => |  | 535.54
6.3 | Código | Banco | Descrição | Tipo |  | Und | Quant. | Valor Unit | Total
Composição | 5213400 | SICRO3 | Pintura de faixa com tinta acrílica - espessura de 0,4 mm |  |  | m² | 1 | 30.45 | 30.45
A | Código | Banco | Equipamentos | Quantidade | Utilização |  | Custo Operacional |  | Custo Horário
[5 empty] | Operativa | Improdutiva | Operativa | Improdutiva
Insumo | E9644 | SICRO3 | Caminhão demarcador de faixas com sistema de pintura a frio - 28 kW/115 kW | 1 | 1 | 0 | 361.293 | 168.3771 | 361.293
[5 empty] | Custo Horário de Equipamentos => |  |  |  | 361.293
B | Código | Banco | Mão de Obra | Quantidade | Salário Hora |  |  |  | Custo Horário
Insumo | P9853 | SICRO3 | Pré-marcador | 1 |  |  |  | 22.2229 | 22.2229
Insumo | P9824 | SICRO3 | Servente | 4 |  |  |  | 21.6083 | 86.4332
[5 empty] | Custo Horário da Mão de Obra => |  |  |  | 108.6561
[5 empty] | Adc.M.O. - Ferramentas (0,0%) => |  |  |  | 0
[5 empty] | Custo Horário de Execução => |  |  |  | 469.9491
[5 empty] | Fator de Influencia da Chuva - FIC => |  |  |  | 0
[5 empty] | Custo do FIC => |  |  |  | 0
[5 empty] | Produção de Equipe => |  |  |  | 177.07
[5 empty] | Custo Unitário de Execução => |  |  |  | 2.654
C | Banco | Código | Material | Quantidade | Unidade | Preço Unitário |  |  | Custo Horário
Insumo | SICRO3 | M2037 | Microesferas refletivas de vidro tipo I-B | 0.08 | kg | 10.4585 |  |  | 0.8367
Insumo | SICRO3 | M2038 | Microesferas refletivas de vidro tipo II-A | 0.35 | kg | 11.1928 |  |  | 3.9175
Insumo | SICRO3 | M2034 | Solvente para tinta à base de resina acrílica | 0.02 | l | 17.0086 |  |  | 0.3402
Insumo | SICRO3 | M2044 | Tinta à base de resina acrílica emulsionada em água para pré-marcação viária | 0.00097 | l | 23.7947 |  |  | 0.0231
Insumo | SICRO3 | M2027 | Tinta à base de resina acrílica estirenada para demarcação viária | 0.4 | l | 56.6965 |  |  | 22.6786
[5 empty] | Custo Total do Material => |  |  |  | 27.7961
|  |  |  | Valor do BDI => | 7.12 |  | Valor com BDI => |  | 37.57
7.1 | Código | Banco | Descrição | Tipo |  | Und | Quant. | Valor Unit | Total
Composição | CPU 05 | Próprio | RECUPERAÇÃO DO RAMAL PREDIAL DANIFICADO | SEDI - SERVIÇOS DIVERSOS |  | m | 1 | 15.65 | 15.65
Composição Auxiliar | 88267 | SINAPI | ENCANADOR OU BOMBEIRO HIDRÁULICO COM ENCARGOS COMPLEMENTARES | SEDI - SERVIÇOS DIVERSOS |  | H | 0.1 | 29.85 | 2.98
Insumo | 00009867 | SINAPI | TUBO PVC, SOLDAVEL, DE 20 MM, AGUA FRIA (NBR-5648) | Material |  | M | 1 | 3.53 | 3.53
Insumo | 10585 | ORSE | Arco de serra un | Material |  | un | 0.1 | 22.8 | 2.28
Insumo | 00003859 | SINAPI | LUVA SOLDAVEL COM ROSCA, PVC, 20 MM X 1/2", PARA AGUA FRIA PREDIAL | Material |  | UN | 2 | 1.27 | 2.54
Insumo | P9824 | SICRO3 | Servente | Mão de Obra |  | h | 0.2 | 21.6083 | 4.32
|  |  |  | Valor do BDI => | 3.66 |  | Valor com BDI => |  | 19.31
7.2 | Código | Banco | Descrição | Tipo |  | Und | Quant. | Valor Unit | Total
Composição | CPU 06 | Próprio | LEVANTAMENTO DE TAMPÃO DE POÇO DE VISITA, INCLUINDO RETIRADA E REASSENTAMENTO TAMPÃO. | DROP - DRENAGEM/OBRAS DE CONTENÇÃO / POÇOS DE VISITA E CAIXAS |  | UND | 1 | 204.05 | 204.05
Composição Auxiliar | 2060542 | CAERN | RETIRADA E REASSENTAMENTO DE TAMPÃO DE POÇO DE VISITA | DROP |  | UN | 1 | 36.8 | 36.8
Composição Auxiliar | 062100 | SIURB INFRA | LEVANTAMENTO OU REBAIXAMENTO DE TAMPÃO DE POÇO DE VISITA | Infraestrutura |  | UN | 1 | 167.25 | 167.25
|  |  |  | Valor do BDI => | 47.72 |  | Valor com BDI => |  | 251.77
1.7.3 | Código | Banco | Descrição | Tipo |  | Und | Quant. | Valor Unit | Total
Composição | CPU 07 | Próprio | PODA DE ÁRVORE _ SBC 201026 | SEDI - SERVIÇOS DIVERSOS |  | und | 1 | 32.68 | 32.68
Insumo | P9824 | SICRO3 | Servente | Mão de Obra |  | h | 0.566 | 21.6083 | 12.23
Insumo | P9815 | SICRO3 | Jardineiro | Mão de Obra |  | h | 0.731 | 27.9882 | 20.45
|  |  |  | Valor do BDI => | 7.64 |  | Valor com BDI => |  | 40.32
Composições Auxiliares
| Código | Banco | Descrição | Tipo |  | Und | Quant. | Valor Unit | Total
Composição | 5914648 | SICRO3 | Carga, manobra e descarga de agregados ou solos em caminhão basculante de 10 m³ - carga com carregadeira de 3,40 m³(exclusa) e descarga em distribuidor rebocável |  |  | t | 1 | 6.94 | 6.94
A | Código | Banco | Equipamentos | Quantidade | Utilização |  | Custo Operacional |  | Custo Horário
[5 empty] | Operativa | Improdutiva | Operativa | Improdutiva
Insumo | E9579 | SICRO3 | Caminhão basculante com capacidade de 10 m³ - 188 kW | 12 | 0.97 | 0.03 | 269.4583 | 94.9241 | 3170.6673
[5 empty] | Custo Horário de Equipamentos => |  |  |  | 3170.6673
[5 empty] | Custo Horário de Execução => |  |  |  | 3170.6673
[5 empty] | Fator de Influencia da Chuva - FIC => |  |  |  | 0
[5 empty] | Custo do FIC => |  |  |  | 0
[5 empty] | Produção de Equipe => |  |  |  | 457.16
[5 empty] | Custo Unitário de Execução => |  |  |  | 6.9356
|  |  |  | Valor do BDI => | 1.62 |  | Valor com BDI => |  | 8.56
| Código | Banco | Descrição | Tipo |  | Und | Quant. | Valor Unit | Total
Composição | 5914647 | SICRO3 | Carga, manobra e descarga de agregados ou solos em caminhão basculante de 10 m³ - carga com carregadeira de 3,40 m³(exclusa) e descarga livre |  |  | t | 1 | 1.61 | 1.61
A | Código | Banco | Equipamentos | Quantidade | Utilização |  | Custo Operacional |  | Custo Horário
[5 empty] | Operativa | Improdutiva | Operativa | Improdutiva
Insumo | E9579 | SICRO3 | Caminhão basculante com capacidade de 10 m³ - 188 kW | 3 | 0.86 | 0.14 | 269.4583 | 94.9241 | 735.0705
[5 empty] | Custo Horário de Equipamentos => |  |  |  | 735.0705
[5 empty] | Custo Horário de Execução => |  |  |  | 735.0705
[5 empty] | Fator de Influencia da Chuva - FIC => |  |  |  | 0
[5 empty] | Custo do FIC => |  |  |  | 0
[5 empty] | Produção de Equipe => |  |  |  | 457.16
[5 empty] | Custo Unitário de Execução => |  |  |  | 1.6079
|  |  |  | Valor do BDI => | 0.37 |  | Valor com BDI => |  | 1.98
| Código | Banco | Descrição | Tipo |  | Und | Quant. | Valor Unit | Total
Composição | 5914354 | SICRO3 | Carga, manobra e descarga de agregados ou solos em caminhão basculante de 10 m³ - carga com escavadeira de 1,56 m³(exclusa) e descarga livre |  |  | t | 1 | 1.68 | 1.68
A | Código | Banco | Equipamentos | Quantidade | Utilização |  | Custo Operacional |  | Custo Horário
[5 empty] | Operativa | Improdutiva | Operativa | Improdutiva
Insumo | E9579 | SICRO3 | Caminhão basculante com capacidade de 10 m³ - 188 kW | 3 | 0.84 | 0.16 | 269.4583 | 94.9241 | 724.5985
[5 empty] | Custo Horário de Equipamentos => |  |  |  | 724.5985
[5 empty] | Custo Horário de Execução => |  |  |  | 724.5985
[5 empty] | Fator de Influencia da Chuva - FIC => |  |  |  | 0
[5 empty] | Custo do FIC => |  |  |  | 0
[5 empty] | Produção de Equipe => |  |  |  | 431.6
[5 empty] | Custo Unitário de Execução => |  |  |  | 1.6789
|  |  |  | Valor do BDI => | 0.39 |  | Valor com BDI => |  | 2.07
| Código | Banco | Descrição | Tipo |  | Und | Quant. | Valor Unit | Total
Composição | 5914642 | SICRO3 | Carga, manobra e descarga de agregados ou solos em caminhão basculante de 6 m³ - carga com carregadeira de 1,72 m³(exclusa) e descarga em distribuidor rebocável |  |  | t | 1 | 5.4 | 5.4
A | Código | Banco | Equipamentos | Quantidade | Utilização |  | Custo Operacional |  | Custo Horário
[5 empty] | Operativa | Improdutiva | Operativa | Improdutiva
Insumo | E9506 | SICRO3 | Caminhão basculante com capacidade de 6 m³ - 136 kW | 7 | 0.99 | 0.01 | 179.4392 | 77.3697 | 1248.9295
[5 empty] | Custo Horário de Equipamentos => |  |  |  | 1248.9295
[5 empty] | Custo Horário de Execução => |  |  |  | 1248.9295
[5 empty] | Fator de Influencia da Chuva - FIC => |  |  |  | 0
[5 empty] | Custo do FIC => |  |  |  | 0
[5 empty] | Produção de Equipe => |  |  |  | 231.27
[5 empty] | Custo Unitário de Execução => |  |  |  | 5.4003
|  |  |  | Valor do BDI => | 1.26 |  | Valor com BDI => |  | 6.66
| Código | Banco | Descrição | Tipo |  | Und | Quant. | Valor Unit | Total
Composição | 5914333 | SICRO3 | Carga, manobra e descarga de materiais diversos em caminhão carroceria de 15 t - carga e descarga com caminhãoguindauto de 20 t.m |  |  | t | 1 | 31.91 | 31.91
A | Código | Banco | Equipamentos | Quantidade | Utilização |  | Custo Operacional |  | Custo Horário
[5 empty] | Operativa | Improdutiva | Operativa | Improdutiva
Insumo | E9592 | SICRO3 | Caminhão carroceria com capacidade de 15 t - 188 kW | 2 | 0.53 | 0.47 | 247.9363 | 84.0129 | 341.7846
Insumo | E9686 | SICRO3 | Caminhão carroceria com guindauto com capacidade de 20 t.m - 136 kW | 1 | 1 | 0 | 296.8754 | 129.1823 | 296.8754
[5 empty] | Custo Horário de Equipamentos => |  |  |  | 638.66
B | Código | Banco | Mão de Obra | Quantidade | Salário Hora |  |  |  | Custo Horário
Insumo | P9824 | SICRO3 | Servente | 2 |  |  |  | 21.6083 | 43.2166
[5 empty] | Custo Horário da Mão de Obra => |  |  |  | 43.2166
[5 empty] | Adc.M.O. - Ferramentas (0,0%) => |  |  |  | 0
[5 empty] | Custo Horário de Execução => |  |  |  | 681.8766
[5 empty] | Fator de Influencia da Chuva - FIC => |  |  |  | 0
[5 empty] | Custo do FIC => |  |  |  | 0
[5 empty] | Produção de Equipe => |  |  |  | 21.37
[5 empty] | Custo Unitário de Execução => |  |  |  | 31.9081
|  |  |  | Valor do BDI => | 7.46 |  | Valor com BDI => |  | 39.37
| Código | Banco | Descrição | Tipo |  | Und | Quant. | Valor Unit | Total
Composição | 100489 | SINAPI | ARGAMASSA TRAÇO 1:3 (EM VOLUME DE CIMENTO E AREIA MÉDIA ÚMIDA), PREPARO MECÂNICO COM BETONEIRA 600 L. AF_08/2019 | SEDI - SERVIÇOS DIVERSOS |  | m³ | 1 | 545.39 | 545.39
Composição Auxiliar | 88377 | SINAPI | OPERADOR DE BETONEIRA ESTACIONÁRIA/MISTURADOR COM ENCARGOS COMPLEMENTARES | SEDI - SERVIÇOS DIVERSOS |  | H | 2.44 | 31.4 | 76.61
Composição Auxiliar | 89225 | SINAPI | BETONEIRA CAPACIDADE NOMINAL DE 600 L, CAPACIDADE DE MISTURA 360 L, MOTOR ELÉTRICO TRIFÁSICO POTÊNCIA DE 4 CV, SEM CARREGADOR - CHP DIURNO. AF_05/2023 | CHOR - CUSTOS HORÁRIOS DE MÁQUINAS E EQUIPAMENTOS |  | CHP | 0.57 | 5.81 | 3.31
Composição Auxiliar | 89226 | SINAPI | BETONEIRA CAPACIDADE NOMINAL DE 600 L, CAPACIDADE DE MISTURA 360 L, MOTOR ELÉTRICO TRIFÁSICO POTÊNCIA DE 4 CV, SEM CARREGADOR - CHI DIURNO. AF_05/2023 | CHOR - CUSTOS HORÁRIOS DE MÁQUINAS E EQUIPAMENTOS |  | CHI | 1.87 | 1.52 | 2.84
Insumo | 00000370 | SINAPI | AREIA MEDIA - POSTO JAZIDA/FORNECEDOR (RETIRADO NA JAZIDA, SEM TRANSPORTE) | Material |  | m³ | 1.07 | 110 | 117.7
Insumo | P9824 | SICRO3 | Servente | Mão de Obra |  | h | 0.75 | 21.6083 | 16.2
Insumo | M0424 | SICRO3 | Cimento Portland CP II - 32 - saco | Material |  | kg | 483.72 | 0.6796 | 328.73
|  |  |  | Valor do BDI => | 127.56 |  | Valor com BDI => |  | 672.95
| Código | Banco | Descrição | Tipo |  | Und | Quant. | Valor Unit | Total
Composição | 94962 | SINAPI | CONCRETO MAGRO PARA LASTRO, TRAÇO 1:4,5:4,5 (EM MASSA SECA DE CIMENTO/ AREIA MÉDIA/ BRITA 1) - PREPARO MECÂNICO COM BETONEIRA 400 L. AF_05/2021 | FUES - FUNDAÇÕES E ESTRUTURAS |  | m³ | 1 | 398.03 | 398.03
Composição Auxiliar | 88377 | SINAPI | OPERADOR DE BETONEIRA ESTACIONÁRIA/MISTURADOR COM ENCARGOS COMPLEMENTARES | SEDI - SERVIÇOS DIVERSOS |  | H | 1.4811 | 31.4 | 46.5
Composição Auxiliar | 88830 | SINAPI | BETONEIRA CAPACIDADE NOMINAL DE 400 L, CAPACIDADE DE MISTURA 280 L, MOTOR ELÉTRICO TRIFÁSICO POTÊNCIA DE 2 CV, SEM CARREGADOR - CHP DIURNO. AF_10/2014 | CHOR - CUSTOS HORÁRIOS DE MÁQUINAS E EQUIPAMENTOS |  | CHP | 0.7623 | 2.15 | 1.63
Composição Auxiliar | 88831 | SINAPI | BETONEIRA CAPACIDADE NOMINAL DE 400 L, CAPACIDADE DE MISTURA 280 L, MOTOR ELÉTRICO TRIFÁSICO POTÊNCIA DE 2 CV, SEM CARREGADOR - CHI DIURNO. AF_10/2014 | CHOR - CUSTOS HORÁRIOS DE MÁQUINAS E EQUIPAMENTOS |  | CHI | 0.7188 | 0.37 | 0.26
Insumo | 00000370 | SINAPI | AREIA MEDIA - POSTO JAZIDA/FORNECEDOR (RETIRADO NA JAZIDA, SEM TRANSPORTE) | Material |  | m³ | 0.8269 | 110 | 90.95
Insumo | 00004721 | SINAPI | PEDRA BRITADA N. 1 (9,5 a 19 MM) POSTO PEDREIRA/FORNECEDOR, SEM FRETE | Material |  | m³ | 0.5782 | 110.67 | 63.98
Insumo | P9824 | SICRO3 | Servente | Mão de Obra |  | h | 2.3433 | 21.6083 | 50.63
Insumo | M0424 | SICRO3 | Cimento Portland CP II - 32 - saco | Material |  | kg | 212.0194 | 0.6796 | 144.08
|  |  |  | Valor do BDI => | 93.09 |  | Valor com BDI => |  | 491.12
| Código | Banco | Descrição | Tipo |  | Und | Quant. | Valor Unit | Total
Composição | 5914655 | SICRO3 | Carga, manobra e descarga de materiais diversos em caminhão carroceria de 15 t - carga e descarga manuais |  |  | t | 1 | 31.89 | 31.89
A | Código | Banco | Equipamentos | Quantidade | Utilização |  | Custo Operacional |  | Custo Horário
[5 empty] | Operativa | Improdutiva | Operativa | Improdutiva
Insumo | E9592 | SICRO3 | Caminhão carroceria com capacidade de 15 t - 188 kW | 1 | 1 | 0 | 247.9363 | 84.0129 | 247.9363
[5 empty] | Custo Horário de Equipamentos => |  |  |  | 247.9363
B | Código | Banco | Mão de Obra | Quantidade | Salário Hora |  |  |  | Custo Horário
Insumo | P9824 | SICRO3 | Servente | 6 |  |  |  | 21.6083 | 129.6498
[5 empty] | Custo Horário da Mão de Obra => |  |  |  | 129.6498
[5 empty] | Adc.M.O. - Ferramentas (0,0%) => |  |  |  | 0
[5 empty] | Custo Horário de Execução => |  |  |  | 377.5861
[5 empty] | Fator de Influencia da Chuva - FIC => |  |  |  | 0
[5 empty] | Custo do FIC => |  |  |  | 0
[5 empty] | Produção de Equipe => |  |  |  | 11.84
[5 empty] | Custo Unitário de Execução => |  |  |  | 31.8907
|  |  |  | Valor do BDI => | 7.45 |  | Valor com BDI => |  | 39.34
| Código | Banco | Descrição | Tipo |  | Und | Quant. | Valor Unit | Total
Composição | 1107892 | SICRO3 | Concreto fck = 20 MPa - confecção em betoneira e lançamento manual - areia e brita comerciais |  |  | m³ | 1 | 459.29 | 459.29
A | Código | Banco | Equipamentos | Quantidade | Utilização |  | Custo Operacional |  | Custo Horário
[5 empty] | Operativa | Improdutiva | Operativa | Improdutiva
Insumo | E9010 | SICRO3 | Balança plataforma digital com mesa de 75 x 75 cm com capacidade de 500 kg | 1 | 1 | 0 | 1.2189 | 0.8188 | 1.2189
Insumo | E9519 | SICRO3 | Betoneira com motor a gasolina com capacidade de 600 l - 10 kW | 1 | 1 | 0 | 52.9925 | 33.9029 | 52.9925
Insumo | E9071 | SICRO3 | Transportador manual carrinho de mão com capacidade de 80 l | 4 | 0.9 | 0.1 | 0.7621 | 0.5181 | 2.9508
Insumo | E9064 | SICRO3 | Transportador manual gerica com capacidade de 180 l | 3 | 0.41 | 0.59 | 1.6016 | 1.0888 | 3.8971
[5 empty] | Custo Horário de Equipamentos => |  |  |  | 61.0593
B | Código | Banco | Mão de Obra | Quantidade | Salário Hora |  |  |  | Custo Horário
Insumo | P9821 | SICRO3 | Pedreiro | 1 |  |  |  | 30.4103 | 30.4103
Insumo | P9824 | SICRO3 | Servente | 9 |  |  |  | 21.6083 | 194.4747
[5 empty] | Custo Horário da Mão de Obra => |  |  |  | 224.885
[5 empty] | Adc.M.O. - Ferramentas (0,0%) => |  |  |  | 0
[5 empty] | Custo Horário de Execução => |  |  |  | 285.9443
[5 empty] | Fator de Influencia da Chuva - FIC => |  |  |  | 0
[5 empty] | Custo do FIC => |  |  |  | 0
[5 empty] | Produção de Equipe => |  |  |  | 3.929
[5 empty] | Custo Unitário de Execução => |  |  |  | 72.7781
C | Banco | Código | Material | Quantidade | Unidade | Preço Unitário |  |  | Custo Horário
Insumo | SICRO3 | M0030 | Aditivo plastificante e retardador de pega para concreto e argamassa | 0.84646 | kg | 6.1856 |  |  | 5.2359
Insumo | SICRO3 | M0082 | Areia média lavada | 0.63334 | m³ | 148.2049 |  |  | 93.8641
Insumo | SICRO3 | M0191 | Brita 1 | 0.36754 | m³ | 132.3069 |  |  | 48.6281
Insumo | SICRO3 | M0192 | Brita 2 | 0.36754 | m³ | 127.9636 |  |  | 47.0317
Insumo | SICRO3 | M0424 | Cimento Portland CP II - 32 - saco | 282.1521 | kg | 0.6796 |  |  | 191.7505
[5 empty] | Custo Total do Material => |  |  |  | 386.5103
|  |  |  | Valor do BDI => | 107.42 |  | Valor com BDI => |  | 566.71
| Código | Banco | Descrição | Tipo |  | Und | Quant. | Valor Unit | Total
Composição | 2003842 | SICRO3 | Enchimento de junta de concreto com argamassa asfáltica de densidade 1.700 kg/m³ - espessura de 1 cm |  |  | kg | 1 | 67.5 | 67.5
B | Código | Banco | Mão de Obra | Quantidade | Salário Hora |  |  |  | Custo Horário
Insumo | P9824 | SICRO3 | Servente | 2 |  |  |  | 21.6083 | 43.2166
[5 empty] | Custo Horário da Mão de Obra => |  |  |  | 43.2166
[5 empty] | Adc.M.O. - Ferramentas (0,0%) => |  |  |  | 0
[5 empty] | Custo Horário de Execução => |  |  |  | 43.2166
[5 empty] | Fator de Influencia da Chuva - FIC => |  |  |  | 0
[5 empty] | Custo do FIC => |  |  |  | 0
[5 empty] | Produção de Equipe => |  |  |  | 1
[5 empty] | Custo Unitário de Execução => |  |  |  | 43.2166
C | Banco | Código | Material | Quantidade | Unidade | Preço Unitário |  |  | Custo Horário
Insumo | SICRO3 | M2158 | Argamassa asfáltica | 1 | kg | 24.2865 |  |  | 24.2865
[5 empty] | Custo Total do Material => |  |  |  | 24.2865
|  |  |  | Valor do BDI => | 15.78 |  | Valor com BDI => |  | 83.28
| Código | Banco | Descrição | Tipo |  | Und | Quant. | Valor Unit | Total
Composição | 4016096 | SICRO3 | Escavação e carga de material de jazida com escavadeira hidráulica de 1,56 m³ |  |  | m³ | 1 | 1.44 | 1.44
A | Código | Banco | Equipamentos | Quantidade | Utilização |  | Custo Operacional |  | Custo Horário
[5 empty] | Operativa | Improdutiva | Operativa | Improdutiva
Insumo | E9515 | SICRO3 | Escavadeira hidráulica sobre esteiras com caçamba com capacidade de 1,56 m³ - 118 kW | 1 | 1 | 0 | 306.2364 | 150.4637 | 306.2364
[5 empty] | Custo Horário de Equipamentos => |  |  |  | 306.2364
B | Código | Banco | Mão de Obra | Quantidade | Salário Hora |  |  |  | Custo Horário
Insumo | P9824 | SICRO3 | Servente | 1 |  |  |  | 21.6083 | 21.6083
[5 empty] | Custo Horário da Mão de Obra => |  |  |  | 21.6083
[5 empty] | Adc.M.O. - Ferramentas (0,0%) => |  |  |  | 0
[5 empty] | Custo Horário de Execução => |  |  |  | 327.8447
[5 empty] | Fator de Influencia da Chuva - FIC => |  |  |  | 0.0143
[5 empty] | Custo do FIC => |  |  |  | 0.0203
[5 empty] | Produção de Equipe => |  |  |  | 230.19
[5 empty] | Custo Unitário de Execução => |  |  |  | 1.4242
|  |  |  | Valor do BDI => | 0.33 |  | Valor com BDI => |  | 1.77
| Código | Banco | Descrição | Tipo |  | Und | Quant. | Valor Unit | Total
Composição | 4805750 | SICRO3 | Escavação manual em material de 1ª categoria na profundidade de até 1 m |  |  | m³ | 1 | 43.83 | 43.83
B | Código | Banco | Mão de Obra | Quantidade | Salário Hora |  |  |  | Custo Horário
Insumo | P9824 | SICRO3 | Servente | 1 |  |  |  | 21.6083 | 21.6083
[5 empty] | Custo Horário da Mão de Obra => |  |  |  | 21.6083
[5 empty] | Adc.M.O. - Ferramentas (0,0%) => |  |  |  | 0
[5 empty] | Custo Horário de Execução => |  |  |  | 21.6083
[5 empty] | Fator de Influencia da Chuva - FIC => |  |  |  | 0.0143
[5 empty] | Custo do FIC => |  |  |  | 0.6158
[5 empty] | Produção de Equipe => |  |  |  | 0.5
[5 empty] | Custo Unitário de Execução => |  |  |  | 43.2166
|  |  |  | Valor do BDI => | 10.25 |  | Valor com BDI => |  | 54.08
| Código | Banco | Descrição | Tipo |  | Und | Quant. | Valor Unit | Total
Composição | 3103302 | SICRO3 | Fôrmas de tábuas de pinho para dispositivos de drenagem - utilização de 3 vezes - confecção, instalação e retirada |  |  | m² | 1 | 82.04 | 82.04
A | Código | Banco | Equipamentos | Quantidade | Utilização |  | Custo Operacional |  | Custo Horário
[5 empty] | Operativa | Improdutiva | Operativa | Improdutiva
Insumo | E9066 | SICRO3 | Grupo gerador - 14 kVA | 0.09372 | 1 | 0 | 16.5554 | 4.828 | 1.5516
Insumo | E9535 | SICRO3 | Serra circular com bancada - D = 30 cm - 4 kW | 0.09372 | 1 | 0 | 31.3825 | 31.0313 | 2.9412
[5 empty] | Custo Horário de Equipamentos => |  |  |  | 4.4928
B | Código | Banco | Mão de Obra | Quantidade | Salário Hora |  |  |  | Custo Horário
Insumo | P9801 | SICRO3 | Ajudante | 0.9 |  |  |  | 22.4454 | 20.2009
[5 empty] | Custo Horário da Mão de Obra => |  |  |  | 20.2009
[5 empty] | Adc.M.O. - Ferramentas (0,0%) => |  |  |  | 0
[5 empty] | Custo Horário de Execução => |  |  |  | 24.6937
[5 empty] | Fator de Influencia da Chuva - FIC => |  |  |  | 0
[5 empty] | Custo do FIC => |  |  |  | 0
[5 empty] | Produção de Equipe => |  |  |  | 1
[5 empty] | Custo Unitário de Execução => |  |  |  | 24.6937
C | Banco | Código | Material | Quantidade | Unidade | Preço Unitário |  |  | Custo Horário
Insumo | SICRO3 | M0560 | Desmoldante para fôrmas de madeira | 0.01852 | l | 11.4552 |  |  | 0.2122
Insumo | SICRO3 | M1205 | Prego de ferro | 0.02365 | kg | 14.3361 |  |  | 0.339
Insumo | SICRO3 | M0290 | Tábua - E = 2,5 cm e L = 10 cm | 1.2149 | m | 5.5987 |  |  | 6.8018
Insumo | SICRO3 | M1429 | Tábua de pinho de terceira - E = 2,5 cm | 0.40427 | m² | 56.4197 |  |  | 22.8088
[5 empty] | Custo Total do Material => |  |  |  | 30.1618
D | Banco | Código | Atividades Auxiliares | Quantidade | Unidade | Preço Unitário |  |  | Custo Horário
Atividade Auxiliar | SINAPI | 88262 | CARPINTEIRO DE FORMAS COM ENCARGOS COMPLEMENTARES | 0.9 | H | 30.2 |  |  | 27.18
[5 empty] | Custo Total das Atividades => |  |  |  | 27.18
|  |  |  | Valor do BDI => | 19.18 |  | Valor com BDI => |  | 101.22
| Código | Banco | Descrição | Tipo |  | Und | Quant. | Valor Unit | Total
Composição | 062100 | SIURB INFRA | LEVANTAMENTO OU REBAIXAMENTO DE TAMPÃO DE POÇO DE VISITA | Infraestrutura |  | UN | 1 | 167.25 | 167.25
Composição Auxiliar | 98564 | SINAPI | PROTEÇÃO MECÂNICA DE SUPERFÍCIE VERTICAL COM ARGAMASSA DE CIMENTO E AREIA, TRAÇO 1:3, E=2CM. AF_09/2023 | IMPE - IMPERMEABILIZAÇÕES E PROTEÇÕES DIVERSAS |  | m² | 0.44 | 46.07 | 20.27
Composição Auxiliar | 100489 | SINAPI | ARGAMASSA TRAÇO 1:3 (EM VOLUME DE CIMENTO E AREIA MÉDIA ÚMIDA), PREPARO MECÂNICO COM BETONEIRA 600 L. AF_08/2019 | SEDI - SERVIÇOS DIVERSOS |  | m³ | 0.0309 | 545.39 | 16.85
Insumo | P9821 | SICRO3 | Pedreiro | Mão de Obra |  | h | 1 | 30.4103 | 30.41
Insumo | P9824 | SICRO3 | Servente | Mão de Obra |  | h | 2.382 | 21.6083 | 51.47
Insumo | 00007258 | SINAPI | TIJOLO CERAMICO MACICO COMUM *5 X 10 X 20* CM (L X A X C) | Material |  | UN | 84.666 | 0.57 | 48.25
|  |  |  | Valor do BDI => | 39.11 |  | Valor com BDI => |  | 206.36
| Código | Banco | Descrição | Tipo |  | Und | Quant. | Valor Unit | Total
Composição | 98564 | SINAPI | PROTEÇÃO MECÂNICA DE SUPERFÍCIE VERTICAL COM ARGAMASSA DE CIMENTO E AREIA, TRAÇO 1:3, E=2CM. AF_09/2023 | IMPE - IMPERMEABILIZAÇÕES E PROTEÇÕES DIVERSAS |  | m² | 1 | 46.07 | 46.07
Composição Auxiliar | 100489 | SINAPI | ARGAMASSA TRAÇO 1:3 (EM VOLUME DE CIMENTO E AREIA MÉDIA ÚMIDA), PREPARO MECÂNICO COM BETONEIRA 600 L. AF_08/2019 | SEDI - SERVIÇOS DIVERSOS |  | m³ | 0.025 | 545.39 | 13.63
Insumo | 00010931 | SINAPI | TELA DE ARAME GALVANIZADA, HEXAGONAL, FIO 0,56 MM (24 BWG), MALHA 1/2", H = 1 M | Material |  | m² | 1.05 | 13.59 | 14.26
Insumo | P9821 | SICRO3 | Pedreiro | Mão de Obra |  | h | 0.5154 | 30.4103 | 15.67
Insumo | P9824 | SICRO3 | Servente | Mão de Obra |  | h | 0.1162 | 21.6083 | 2.51
|  |  |  | Valor do BDI => | 10.77 |  | Valor com BDI => |  | 56.84
| Código | Banco | Descrição | Tipo |  | Und | Quant. | Valor Unit | Total
Composição | 5212552 | SICRO3 | Pintura eletrostática a pó com tinta poliéster em chapa de aço |  |  | m² | 1 | 16.73 | 16.73
A | Código | Banco | Equipamentos | Quantidade | Utilização |  | Custo Operacional |  | Custo Horário
[5 empty] | Operativa | Improdutiva | Operativa | Improdutiva
Insumo | E9076 | SICRO3 | Equipamento para pintura eletrostática com cabine dupla de 7,00 kW e estufa de 80.000 kCal | 1 | 1 | 0 | 49.4931 | 43.6563 | 49.4931
Insumo | E9753 | SICRO3 | Grupo gerador - 23 kVA | 1 | 1 | 0 | 23.3608 | 5.4595 | 23.3608
[5 empty] | Custo Horário de Equipamentos => |  |  |  | 72.8539
B | Código | Banco | Mão de Obra | Quantidade | Salário Hora |  |  |  | Custo Horário
Insumo | P9801 | SICRO3 | Ajudante | 1 |  |  |  | 22.4454 | 22.4454
Insumo | P9822 | SICRO3 | Pintor | 2 |  |  |  | 30.5604 | 61.1208
[5 empty] | Custo Horário da Mão de Obra => |  |  |  | 83.5662
[5 empty] | Adc.M.O. - Ferramentas (0,0%) => |  |  |  | 0
[5 empty] | Custo Horário de Execução => |  |  |  | 156.4201
[5 empty] | Fator de Influencia da Chuva - FIC => |  |  |  | 0
[5 empty] | Custo do FIC => |  |  |  | 0
[5 empty] | Produção de Equipe => |  |  |  | 19.15
[5 empty] | Custo Unitário de Execução => |  |  |  | 8.1682
C | Banco | Código | Material | Quantidade | Unidade | Preço Unitário |  |  | Custo Horário
Insumo | SICRO3 | M3153 | Tinta em pó à base de resina poliéster | 0.112 | kg | 76.4144 |  |  | 8.5584
[5 empty] | Custo Total do Material => |  |  |  | 8.5584
|  |  |  | Valor do BDI => | 3.91 |  | Valor com BDI => |  | 20.64
| Código | Banco | Descrição | Tipo |  | Und | Quant. | Valor Unit | Total
Composição | 5213414 | SICRO3 | Placa em aço nº 16 galvanizado com película retrorrefletiva tipo I + SI - confecção |  |  | m² | 1 | 555.2 | 555.2
A | Código | Banco | Equipamentos | Quantidade | Utilização |  | Custo Operacional |  | Custo Horário
[5 empty] | Operativa | Improdutiva | Operativa | Improdutiva
Insumo | E9568 | SICRO3 | Furadeira de impacto de 12,5 mm - 0,80 kW | 0.1506 | 1 | 0 | 0.2053 | 0.1362 | 0.0309
Insumo | E9753 | SICRO3 | Grupo gerador - 23 kVA | 0.48193 | 1 | 0 | 23.3608 | 5.4595 | 11.2583
Insumo | E9623 | SICRO3 | Máquina de bancada guilhotina - 4,00 kW | 0.2008 | 1 | 0 | 14.9132 | 9.4797 | 2.9946
Insumo | E9622 | SICRO3 | Máquina de bancada universal para corte de chapa - 1,50 kW | 0.48193 | 1 | 0 | 11.5834 | 7.3631 | 5.5824
[5 empty] | Custo Horário de Equipamentos => |  |  |  | 19.8662
B | Código | Banco | Mão de Obra | Quantidade | Salário Hora |  |  |  | Custo Horário
Insumo | P9801 | SICRO3 | Ajudante | 2 |  |  |  | 22.4454 | 44.8908
Insumo | P9830 | SICRO3 | Montador | 1 |  |  |  | 31.3326 | 31.3326
Insumo | P9823 | SICRO3 | Serralheiro | 1 |  |  |  | 27.3341 | 27.3341
Insumo | P9824 | SICRO3 | Servente | 2 |  |  |  | 21.6083 | 43.2166
[5 empty] | Custo Horário da Mão de Obra => |  |  |  | 146.7741
[5 empty] | Adc.M.O. - Ferramentas (0,0%) => |  |  |  | 0
[5 empty] | Custo Horário de Execução => |  |  |  | 166.6403
[5 empty] | Fator de Influencia da Chuva - FIC => |  |  |  | 0
[5 empty] | Custo do FIC => |  |  |  | 0
[5 empty] | Produção de Equipe => |  |  |  | 4
[5 empty] | Custo Unitário de Execução => |  |  |  | 41.6601
C | Banco | Código | Material | Quantidade | Unidade | Preço Unitário |  |  | Custo Horário
Insumo | SICRO3 | M1367 | Chapa fina em aço galvanizado | 11.775 | kg | 12.0598 |  |  | 142.0041
Insumo | SICRO3 | M3229 | Película retrorrefletiva tipo I + SI (sinal impresso com película de sobreposição tipo V) | 1 | m² | 354.809 |  |  | 354.809
[5 empty] | Custo Total do Material => |  |  |  | 496.8131
D | Banco | Código | Atividades Auxiliares | Quantidade | Unidade | Preço Unitário |  |  | Custo Horário
Atividade Auxiliar | SICRO3 | 5212552 | Pintura eletrostática a pó com tinta poliéster em chapa de aço | 1 | m² | 16.73 |  |  | 16.73
[5 empty] | Custo Total das Atividades => |  |  |  | 16.73
|  |  |  | Valor do BDI => | 129.86 |  | Valor com BDI => |  | 685.06
| Código | Banco | Descrição | Tipo |  | Und | Quant. | Valor Unit | Total
Composição | 2060542 | CAERN | RETIRADA E REASSENTAMENTO DE TAMPÃO DE POÇO DE VISITA | DROP |  | UN | 1 | 36.8 | 36.8
Insumo | P9821 | SICRO3 | Pedreiro | Mão de Obra |  | h | 0.5 | 30.4103 | 15.2
Insumo | P9824 | SICRO3 | Servente | Mão de Obra |  | h | 1 | 21.6083 | 21.6
|  |  |  | Valor do BDI => | 8.6 |  | Valor com BDI => |  | 45.4
| Código | Banco | Descrição | Tipo |  | Und | Quant. | Valor Unit | Total
Composição | 5914359 | SICRO3 | Transporte com caminhão basculante de 10 m³ - rodovia em leito natural |  |  | tkm | 1 | 1.1 | 1.1
A | Código | Banco | Equipamentos | Quantidade | Utilização |  | Custo Operacional |  | Custo Horário
[5 empty] | Operativa | Improdutiva | Operativa | Improdutiva
Insumo | E9579 | SICRO3 | Caminhão basculante com capacidade de 10 m³ - 188 kW | 1 | 1 | 0 | 269.4583 | 94.9241 | 269.4583
[5 empty] | Custo Horário de Equipamentos => |  |  |  | 269.4583
[5 empty] | Custo Horário de Execução => |  |  |  | 269.4583
[5 empty] | Fator de Influencia da Chuva - FIC => |  |  |  | 0.0143
[5 empty] | Custo do FIC => |  |  |  | 0.0154
[5 empty] | Produção de Equipe => |  |  |  | 249
[5 empty] | Custo Unitário de Execução => |  |  |  | 1.0822
|  |  |  | Valor do BDI => | 0.25 |  | Valor com BDI => |  | 1.35
| Código | Banco | Descrição | Tipo |  | Und | Quant. | Valor Unit | Total
Composição | 5914374 | SICRO3 | Transporte com caminhão basculante de 10 m³ - rodovia em revestimento primário |  |  | tkm | 1 | 0.88 | 0.88
A | Código | Banco | Equipamentos | Quantidade | Utilização |  | Custo Operacional |  | Custo Horário
[5 empty] | Operativa | Improdutiva | Operativa | Improdutiva
Insumo | E9579 | SICRO3 | Caminhão basculante com capacidade de 10 m³ - 188 kW | 1 | 1 | 0 | 269.4583 | 94.9241 | 269.4583
[5 empty] | Custo Horário de Equipamentos => |  |  |  | 269.4583
[5 empty] | Custo Horário de Execução => |  |  |  | 269.4583
[5 empty] | Fator de Influencia da Chuva - FIC => |  |  |  | 0.0143
[5 empty] | Custo do FIC => |  |  |  | 0.0123
[5 empty] | Produção de Equipe => |  |  |  | 311.25
[5 empty] | Custo Unitário de Execução => |  |  |  | 0.8657
|  |  |  | Valor do BDI => | 0.2 |  | Valor com BDI => |  | 1.08
| Código | Banco | Descrição | Tipo |  | Und | Quant. | Valor Unit | Total
Composição | 5914389 | SICRO3 | Transporte com caminhão basculante de 10 m³ - rodovia pavimentada |  |  | tkm | 1 | 0.72 | 0.72
A | Código | Banco | Equipamentos | Quantidade | Utilização |  | Custo Operacional |  | Custo Horário
[5 empty] | Operativa | Improdutiva | Operativa | Improdutiva
Insumo | E9579 | SICRO3 | Caminhão basculante com capacidade de 10 m³ - 188 kW | 1 | 1 | 0 | 269.4583 | 94.9241 | 269.4583
[5 empty] | Custo Horário de Equipamentos => |  |  |  | 269.4583
[5 empty] | Custo Horário de Execução => |  |  |  | 269.4583
[5 empty] | Fator de Influencia da Chuva - FIC => |  |  |  | 0
[5 empty] | Custo do FIC => |  |  |  | 0
[5 empty] | Produção de Equipe => |  |  |  | 373.5
[5 empty] | Custo Unitário de Execução => |  |  |  | 0.7214
|  |  |  | Valor do BDI => | 0.16 |  | Valor com BDI => |  | 0.88
| Código | Banco | Descrição | Tipo |  | Und | Quant. | Valor Unit | Total
Composição | 5914314 | SICRO3 | Transporte com caminhão basculante de 6 m³ - rodovia em leito natural |  |  | tkm | 1 | 1.22 | 1.22
A | Código | Banco | Equipamentos | Quantidade | Utilização |  | Custo Operacional |  | Custo Horário
[5 empty] | Operativa | Improdutiva | Operativa | Improdutiva
Insumo | E9506 | SICRO3 | Caminhão basculante com capacidade de 6 m³ - 136 kW | 1 | 1 | 0 | 179.4392 | 77.3697 | 179.4392
[5 empty] | Custo Horário de Equipamentos => |  |  |  | 179.4392
[5 empty] | Custo Horário de Execução => |  |  |  | 179.4392
[5 empty] | Fator de Influencia da Chuva - FIC => |  |  |  | 0.0143
[5 empty] | Custo do FIC => |  |  |  | 0.0171
[5 empty] | Produção de Equipe => |  |  |  | 149.4
[5 empty] | Custo Unitário de Execução => |  |  |  | 1.2011
|  |  |  | Valor do BDI => | 0.28 |  | Valor com BDI => |  | 1.5
| Código | Banco | Descrição | Tipo |  | Und | Quant. | Valor Unit | Total
Composição | 5914329 | SICRO3 | Transporte com caminhão basculante de 6 m³ - rodovia em revestimento primário |  |  | tkm | 1 | 0.97 | 0.97
A | Código | Banco | Equipamentos | Quantidade | Utilização |  | Custo Operacional |  | Custo Horário
[5 empty] | Operativa | Improdutiva | Operativa | Improdutiva
Insumo | E9506 | SICRO3 | Caminhão basculante com capacidade de 6 m³ - 136 kW | 1 | 1 | 0 | 179.4392 | 77.3697 | 179.4392
[5 empty] | Custo Horário de Equipamentos => |  |  |  | 179.4392
[5 empty] | Custo Horário de Execução => |  |  |  | 179.4392
[5 empty] | Fator de Influencia da Chuva - FIC => |  |  |  | 0.0143
[5 empty] | Custo do FIC => |  |  |  | 0.0137
[5 empty] | Produção de Equipe => |  |  |  | 186.75
[5 empty] | Custo Unitário de Execução => |  |  |  | 0.9609
|  |  |  | Valor do BDI => | 0.22 |  | Valor com BDI => |  | 1.19
| Código | Banco | Descrição | Tipo |  | Und | Quant. | Valor Unit | Total
Composição | 5914344 | SICRO3 | Transporte com caminhão basculante de 6 m³ - rodovia pavimentada |  |  | tkm | 1 | 0.8 | 0.8
A | Código | Banco | Equipamentos | Quantidade | Utilização |  | Custo Operacional |  | Custo Horário
[5 empty] | Operativa | Improdutiva | Operativa | Improdutiva
Insumo | E9506 | SICRO3 | Caminhão basculante com capacidade de 6 m³ - 136 kW | 1 | 1 | 0 | 179.4392 | 77.3697 | 179.4392
[5 empty] | Custo Horário de Equipamentos => |  |  |  | 179.4392
[5 empty] | Custo Horário de Execução => |  |  |  | 179.4392
[5 empty] | Fator de Influencia da Chuva - FIC => |  |  |  | 0
[5 empty] | Custo do FIC => |  |  |  | 0
[5 empty] | Produção de Equipe => |  |  |  | 224.1
[5 empty] | Custo Unitário de Execução => |  |  |  | 0.8007
|  |  |  | Valor do BDI => | 0.18 |  | Valor com BDI => |  | 0.98
| Código | Banco | Descrição | Tipo |  | Und | Quant. | Valor Unit | Total
Composição | 5914449 | SICRO3 | Transporte com caminhão carroceria de 15 t - rodovia em leito natural |  |  | tkm | 1 | 1.01 | 1.01
A | Código | Banco | Equipamentos | Quantidade | Utilização |  | Custo Operacional |  | Custo Horário
[5 empty] | Operativa | Improdutiva | Operativa | Improdutiva
Insumo | E9592 | SICRO3 | Caminhão carroceria com capacidade de 15 t - 188 kW | 1 | 1 | 0 | 247.9363 | 84.0129 | 247.9363
[5 empty] | Custo Horário de Equipamentos => |  |  |  | 247.9363
[5 empty] | Custo Horário de Execução => |  |  |  | 247.9363
[5 empty] | Fator de Influencia da Chuva - FIC => |  |  |  | 0.0143
[5 empty] | Custo do FIC => |  |  |  | 0.0142
[5 empty] | Produção de Equipe => |  |  |  | 248.59
[5 empty] | Custo Unitário de Execução => |  |  |  | 0.9974
|  |  |  | Valor do BDI => | 0.23 |  | Valor com BDI => |  | 1.24
| Código | Banco | Descrição | Tipo |  | Und | Quant. | Valor Unit | Total
Composição | 5914464 | SICRO3 | Transporte com caminhão carroceria de 15 t - rodovia em revestimento primário |  |  | tkm | 1 | 0.81 | 0.81
A | Código | Banco | Equipamentos | Quantidade | Utilização |  | Custo Operacional |  | Custo Horário
[5 empty] | Operativa | Improdutiva | Operativa | Improdutiva
Insumo | E9592 | SICRO3 | Caminhão carroceria com capacidade de 15 t - 188 kW | 1 | 1 | 0 | 247.9363 | 84.0129 | 247.9363
[5 empty] | Custo Horário de Equipamentos => |  |  |  | 247.9363
[5 empty] | Custo Horário de Execução => |  |  |  | 247.9363
[5 empty] | Fator de Influencia da Chuva - FIC => |  |  |  | 0.0143
[5 empty] | Custo do FIC => |  |  |  | 0.0114
[5 empty] | Produção de Equipe => |  |  |  | 310.73
[5 empty] | Custo Unitário de Execução => |  |  |  | 0.7979
|  |  |  | Valor do BDI => | 0.18 |  | Valor com BDI => |  | 0.99
| Código | Banco | Descrição | Tipo |  | Und | Quant. | Valor Unit | Total
Composição | 5914479 | SICRO3 | Transporte com caminhão carroceria de 15 t - rodovia pavimentada |  |  | tkm | 1 | 0.66 | 0.66
A | Código | Banco | Equipamentos | Quantidade | Utilização |  | Custo Operacional |  | Custo Horário
[5 empty] | Operativa | Improdutiva | Operativa | Improdutiva
Insumo | E9592 | SICRO3 | Caminhão carroceria com capacidade de 15 t - 188 kW | 1 | 1 | 0 | 247.9363 | 84.0129 | 247.9363
[5 empty] | Custo Horário de Equipamentos => |  |  |  | 247.9363
[5 empty] | Custo Horário de Execução => |  |  |  | 247.9363
[5 empty] | Fator de Influencia da Chuva - FIC => |  |  |  | 0
[5 empty] | Custo do FIC => |  |  |  | 0
[5 empty] | Produção de Equipe => |  |  |  | 372.88
[5 empty] | Custo Unitário de Execução => |  |  |  | 0.6649
|  |  |  | Valor do BDI => | 0.15 |  | Valor com BDI => |  | 0.81
| Código | Banco | Descrição | Tipo |  | Und | Quant. | Valor Unit | Total
Composição | 5914640 | SICRO3 | Transporte com cavalo mecânico com semirreboque com capacidade de 30 t - rodovia pavimentada |  |  | tkm | 1 | 0.53 | 0.53
A | Código | Banco | Equipamentos | Quantidade | Utilização |  | Custo Operacional |  | Custo Horário
[5 empty] | Operativa | Improdutiva | Operativa | Improdutiva
Insumo | E9666 | SICRO3 | Cavalo mecânico com semirreboque com capacidade de 30 t - 265 kW | 1 | 1 | 0 | 384.532 | 133.7068 | 384.532
[5 empty] | Custo Horário de Equipamentos => |  |  |  | 384.532
[5 empty] | Custo Horário de Execução => |  |  |  | 384.532
[5 empty] | Fator de Influencia da Chuva - FIC => |  |  |  | 0
[5 empty] | Custo do FIC => |  |  |  | 0
[5 empty] | Produção de Equipe => |  |  |  | 731.74
[5 empty] | Custo Unitário de Execução => |  |  |  | 0.5255
|  |  |  | Valor do BDI => | 0.12 |  | Valor com BDI => |  | 0.65

## Mob. e Desmob.
EXECUÇÃO DE SERVIÇOS DE PAVIMENTAÇÃO COM TRATAMENTO SUPERFICIAL DUPLO EM VIAS DOS MUNICÍPIOS DIVERSOS INSERIDOS NA ÁREA DE ATUAÇÃO DA 6ª SUPERINTENDÊNCIA DA CODEVASF EM JUAZEIRO/BA - LOTE 02
MEMÓRIA DE CÁLCULO DOS MOMENTOS DE TRANSPORTE PARA MOBILIZAÇÃO E DESMOBILIZAÇÃO
Deslocamento:
Obs.: CAVALO MECÂNICO COM SEMI-REBOQUE E CAPACIDADE DE 30 T - 240 KW (E9666) + ESCOLTA VEÍCULO LEVE (E9512).
Peso das máquinas:
| Carregadeira de pneus com capacidade de 3,40 m³ - 195 kW |  |  | 18.4 |  | PESOS RETIRADOS DO MANUAL DE CUSTOS DE INFRAESTRUTURA DE TRANSPORTES DO DNIT 2017 VOLUME 03 EQUIPAMENTOS MINISTÉRIO
| Motoniveladora - 93 kW |  |  | 13 | ton
| Rolo compactador de pneus autopropelido de 27 t - 85 kW |  |  | 10.8 | ton
| Rolo compactador pé de carneiro vibratório autopropelido de 11,6 t - 82 kW |  |  | 13 | ton
| Trator sobre esteiras com lâmina - 127 kW |  |  | 16.6 | ton
| Escavadeira hidráulica sobre esteiras com caçamba com capacidade de 1,56 m³ - 118 kW |  |  | 24 | ton
| Trator agrícola - 77 kW |  |  | 5.8 | ton
| CONTAINER 2,30 X 6,00 M, ALT. 2,50 M (03 UNIDADES) |  |  | 6 | ton | SITE ESPECIFICOS DE ATUAÇÃO DE CONTAINERES
|  | Total |  | 107.6 | ton
Portanto: | Portanto
Mobilização e Desmobilização - Total (km) |  | 107.6 | t x km
Ministério da Integração e do Desenvolvimento Regional – MDR
Companhia de Desenvolvimento dos Vales do São Francisco e do Parnaíba

## Mat. Betuminoso
SISTEMA DE REGISTRO DE PREÇO 6ª SR CODEVASF
EXECUÇÃO DE SERVIÇOS DE PAVIMENTAÇÃO COM TRATAMENTO SUPERFICIAL DUPLO EM VIAS DOS MUNICÍPIOS DIVERSOS INSERIDOS NA ÁREA DE ATUAÇÃO DA 6ª SUPERINTENDÊNCIA DA CODEVASF EM JUAZEIRO/BA - LOTE 02
Banco: ANP - 09/2023
Aquição de Materiais Betuminoso
Aquisição do CM-30 = (valor do material (tabela ANP)/0,82)+BDI de 15,00%
Aquisição do RR-2C = (valor do material (tabela ANP)/0,82)+BDI de 15,00%
ITEM | Material | Und | R$/KG (Tabela ANP) | Custo R$/T | Custo R$ C/BDI
3.1 | CM-30 | ton | 4.3586 | 5310 | 6106.5
3.2 | RR-2C | ton | 2.8096 | 3420 | 3933
*ICMS 18% E BDI 15%
Ministério da Integração e do Desenvolvimento Regional - MDR
Companhia de Desenvolvimento dos Vales do São Francisco e do Parnaíba
6ªGRD/UEP - 6ª Superintendência Regional

## Projeto Executivo
COMPOSIÇAO PREÇO PROJETO EXECUTIVO - CPU 01
DISCRIMINAÇAO |  | Base | Código | Unidade | Quantitativo | Pr. Unit. | Pr. Total
A· EQUIPE TÉCNICA | [6 empty] | 2718.07
| A. 1 - Pessoal de Nível Superior | [5 empty] | 2171.7
| Engenheiro | SINAPI | 34780 | h | 15 | 125.58 | 1883.7
| Topógrafo | SINAPI | 7592 | h | 7.5 | 38.4 | 288
| A.2 - Pessoal de Nível Técnico e Aux. | [5 empty] | 546.37
| Auxiliar de topógrafo | SINAPI | 244 | h | 7.5 | 17.27 | 129.52
| Cadista/calculista | SINAPI | 2359 | h | 15 | 27.79 | 416.85
B - ENCARGOS SOCIAIS | [6 empty] | 0
| Taxas 115,15% | JÁ INCLUSAS EM "A"
C - DESPESAS GERAIS | [6 empty] | 779.78
| C.1 - MATERIAIS DE CONSUMO |  |  | Estimativa % como referência de equipe técnica com encargos sociais | 3% | 2718.07 | 81.54
| C.2 - VEÍCULOS | SINAPI | 92145 | H | 8 | 82.78 | 662.24
| C.3 - EQUIPAMENTOS, INSTALAÇÕES E MOBILIÁRIO | SINAPI | 7247 | H | 16 | 2.25 | 36
D - ENSAIOS | [6 empty] | 2660
|  | D.1 - ENSAIOS | M² | 14000 | Composição Ensaios (CPU-08) | 0.19 | 2660
I - SOMA (A+B+C+D) | [6 empty] | 6157.85
I - RELATÓRIOS |  |  |  | Estimativa % como referência soma II | 2.5% | 6157.85 | 153.94
X - TOTAL | [6 empty] | 6311.79
[6 empty] | Por m²: | 0.45
Ministério da Integração e do Desenvolvimento Regional – MIDR
Companhia de Desenvolvimento dos Vales do São Francisco e do Parnaíba

## CPU ENSAIOS
Bancos
SINAPI - 09/2023 - Bahia SICRO3 - 07/2023 - Bahia ORSE - 09/2023 - Sergipe
EXECUÇÃO DE SERVIÇOS DE PAVIMENTAÇÃO COM TRATAMENTO SUPERFICIAL DUPLO EM VIAS DOS MUNICÍPIOS DIVERSOS INSERIDOS NA ÁREA DE ATUAÇÃO DA 6ª SUPERINTENDÊNCIA DA CODEVASF EM JUAZEIRO/BA - LOTE 02
Composições Analíticas com Preço Unitário
Composições Principais
Encargos Sociais Não Desonerado
Horista: | 115.1%
Mensalista: | 71.22%
CPU 08 | CODEVASF |  | CONTROLE TECNOLÓGICO - PROJETO | m² | COEF. | PRECO UNITÁRIO (R$) | TOTAL (R$)
Insumo | SICRO | P9858 | Laboratorista | mês | 1.0714e-05 | 5586.2237 | 0.0598
Insumo | SICRO | P9833 | Auxiliar de Laboratório | mês | 1.0714e-05 | 4072.1914 | 0.0436
Composição | SICRO | *B8957 | Laboratório de Solos | mês | 1.0714e-05 | 4235.59 | 0.0453
Composição | SICRO | *B8956 | Laboratório de Concreto | mês | 1.0714e-05 | 4285.23 | 0.0459
| *Relatório de Custos Gerais do DNIT, página 1 |  |  | Sub total: |  |  | 0.1946
|  |  |  | CPU-20 | PREÇO UNITÁRIO TOTAL: |  | 0.19
PREÇO REFERÊNCIA
Ministério da Integração e do Desenvolvimento Regional – MIDR
Companhia de Desenvolvimento dos Vales do São Francisco e do Parnaíba

## CURVA ABC
|  |  |  | Bancos |  | B.D.I. Serviço: | 23.39% | Encargos Sociais
|  |  |  | SINAPI - 09/2023 - Bahia SICRO3 - 07/2023 - Bahia ORSE - 09/2023 - Sergipe |  | B.D.I. Material: | 15% | Não Desonerado: Horista: 115,15% Mensalista: 71,22%
CURVA ABC DOS SERVIÇOS DE EXECUÇÃO DO TSD - LOTE 02
Item | Código | Banco | Descrição | Und | Quant. | Valor Unit | Valor Unit com BDI | Total | Área
|  |  | PAVIMENTAÇÃO EM TSD |  |  |  |  | 33058256.01 | #REF! | #REF!
5 |  |  | PAVIMENTAÇÃO |  |  |  |  | 9443725.48 | incc |  | i | 0.28567 | p | 0 | 0
6 |  |  | TRANSPORTE |  |  |  |  | 7209750.5 |  |  |  |  | d | 0 | 0
4 |  |  | INFRAESTRUTURA BASE, SUB-BASE E REFORÇO |  |  |  |  | 6285540.8
7 |  |  | DRENAGEM |  |  |  |  | 7550400
3 |  |  | TERRAPLANAGEM |  |  |  |  | 1105808
8 |  |  | SINALIZAÇÃO HORIZONTAL E VERTICAL |  |  |  |  | 682677.6
2 |  |  | SERVIÇOS PRELIMINARES |  |  |  |  | 457656.4
1 |  |  | PROJETO EXECUTIVO |  |  |  |  | 169400
9 |  |  | SERVIÇOS COMPLEMENTARES |  |  |  |  | 153297.23
Ministério da Integração e do Desenvolvimento Regional – MIDR
Companhia de Desenvolvimento dos Vales do São Francisco e do Parnaíba