## Serviços Preliminares a Adm_RES
SERVIÇOS |  |  | Perfuração e Instalação de Poços Tubulares Profundos
Local: MA |  |  | Comunidades rurais dos municípios inseridos na área de atuação da 8ª Superintendência Regional da Codevasf.
Data Base Utilizada para Insumos: SINAPI setembro/2023 Não Desonerado; ORSE A setembro -I 2023; Cotações e Painel de Preços do Governo Federal |  |  |  | Total das Obras |  | 4652816.27 |  |  | #VALUE!
|  |  |  | BDI | 22.16%
|  |  |  | Encargos Sociais: |  | Horista | 114.08
[6 empty] | Mensalista: | 71.35
PLANILHA ORÇAMENTÁRIA NÃO DESONERADA
Código | ITEM | COD | DESCRIÇÃO DOS SERVIÇOS | UNID. | QUANT. | PREÇO (R$)
[6 empty] | UNITÁRIO C/BDI | TOTAL COM BDI
| 1 |  | Serviços Preliminares |  |  |  | 154470
composição | 1.1 | CPU-01 | Mobilização de Equipamentos, Materiais e Pessoal. | km | 3840 | 2.15 | 8256
composição | 1.2 | CPU-02 | Desmobilização de Equipamentos, Materiais e Pessoal. | km | 3840 | 2.15 | 8256
composição | 1.3 | CPU-03 | Fornecimento, montagem e conservação de placa de identificação de obra padrão (1,5m x 1,0m). | m² | 30 | 453.2 | 13596
composição | 1.4 | CPU-04 | Administração local. | un | 12 | 10363.5 | 124362
EXECUÇÃO DOS POÇOS |  |  |  | UNID. | QUANT. | TOTAL C/ BDI (R$)
| 2 |  | Poços Sedimentares - Completos |  |  |  | 4498346.27
composição | 2.1 |  | Perfuração, instalação e montagem - 220m | un | 20 | 4498346.27 |  | 100% | 154470 | 7723.5
CUSTO UNITÁRIO/POÇO
| 3 |  | Poços Sedimentares - custo unitário do poço
composição | 3.1 |  | Perfuração, instalação e montagem de poço tubular- prof. 220m | un | 20 | 232640.8135 | 4652816.27 | 4652816.27
4652816.27
Ministério da Integração e do Desenvolvimento Regional
Companhia de Desenvolvimento dos Vales do São Francisco e do Parnaíba
8ª GRR/USA - 8ª Superintendência Regional

## Instalação 100 a 299 l.h (hidden)
#REF! |  |  | #REF!
Local: |  |  | #REF!
Total de poços a perfurar |  |  |  | Cristalino
0
Total de poços a instalar |  |  |  | Bomba c/ Energia Solar |  |  |  | 600
|  |  |  | 600 |  |  |  |  | prof | 90
Data Base Utilizada para Insumos: SINAPI setembro/2023 Não Desonerado; ORSE setembro - I/2023; Cotações e Painel de Preços |  |  |  | Valor Perfuração (R$) |  | 0
|  |  |  | Instalação Motobomba c/ Sist. Solar (R$) |  | #VALUE! |  | #VALUE! | #VALUE!
|  |  |  | Total das Obras |  | #VALUE! |  | #VALUE!
#REF!
Montagem e Instalação ( 100 l.h >=Vazão<=299l.h)
Código | ITEM | COD | DESCRIÇÃO DOS SERVIÇOS | UNID. | QUANT. | PREÇO (R$)
[6 empty] | UNITÁRIO C/BDI | TOTAL COM BDI | UNITÁRIO C/BDI
| I. |  | Poços Cristalinos -Montagem e Instalação ( 100 l.s >=Vazão<=299l.s)
composição | 2.12 | CPU-15 | Realização de análise físico-química e bacteriológica da água em conformidade com a NR 518, incluindo a coleta, taxas e transporte. | un | 600 | 1024.63 | 614778 | 293.18 |  | #VALUE!
composição | 2.13 | CPU-16 | Realização de teste de vazão e de bombeamento do poço, incluindo operação e instalação de motobomba submersa e grupo gerador eletrico, em conformidade com a NBR 12244. | un | 600 | 285.23 | 171138 | 670.58 |  | #VALUE!
composição | 2.14 | CPU-18 | Cadastro de uso de água subterranea - APAC | un | 600 | 191.03 | 114618 | 104.7 |  | #VALUE!
composição | 2.15 | CPU-17 | Construção de laje de proteção sanitária em concreto armado para qualquer tipo de estrutura, FCK = 15 Mpa, virado em betoneira na obra, incluindo aplicação e adensamento, forma, escoramento e ferragens, nas dimensões-1,0m x 1,0m x 0,15m, com declividade de 2% em relação ao centro do poço para as bordas, em conformidade com a NBR 12244. | m³ | 90 | 270.69 | 24362.1 | 743.24 |  | #VALUE!
composição | 4.1 | CPU-32 | Fornecimento e assentamento de tubos e conexões em PVC , soldavél, azul, Diâmetro Nominal de 50mm (interligação do poço à caixa do reservatório). | m | 12000 | TOTAL (R$) | #VALUE! | 14.64 |  | #VALUE!
composição | 4.3 | CPU-06 | Limpeza do terreno - Raspagem e limpeza manual do terreno com destocamento de arvore até 15cm (área de bebedouro e do reservatório). | m² | 6150 | 4.72 | 29028 | 4.01 |  | #VALUE!
composição | 4.4 | CPU-33 | Escavação manual de vala de fundação em material de 1 e 2ª categoria, com dimensões de 0,40m (prof.) x 0,30m (larg.), incluindo regularização manual do fundo da vala (reservatório ao bebedouro). | m³ | 1440 | #N/A | #N/A | 39.52 |  | #N/A
composição | 4.5 | CPU-34 | Aterro manual de valas de fundação com 0,40m de profundidade, 0,30m largura, com avaliação visual da compactação (reservatório ao bebedouro). | m³ | 1440 | #N/A | #N/A | 36.47 |  | #N/A
composição | 4.6 | CPU-33 | Escavação manual de vala de fundação para instalação de tubulação de adutora em material de 1ª e 2ª categoria, com dimensões de 0,40m (prof.) x 0,30m (larg.), incluindo regularização manual do fundo da vala (poço ao reservatório). | m³ | 1440 | #N/A | #N/A | 39.52 |  | #N/A
composição | 4.7 | CPU-34 | Aterro manual de valas de fundação com 0,40m de profundidade, 0,30m de largura, com avaliação visual da compactação (poço ao reservatório). | m³ | 1404.66 | #N/A | #N/A | 36.47 |  | #N/A
composição | 4.8 | CPU-35 | Fornecimento e assentamento de tubos e conexões em PVC, marrom, diâmetros de 32mm, soldável. | m | 9000 | #N/A | #N/A | 29.25 |  | #N/A
composição | 4.9 | CPU-36 | Fornecimento e instalação de caixa d'água de fibra de 5m³, sobre base de concreto armado, incluído tubulação de dreno, lavagem e ladrão. | un | 600 | #N/A | #N/A | 1669.12 |  | #N/A
composição | 4.10 | CPU-37 | Fornecimento e montagem de cerca de proteção construída com mourões de concreto armado (H=2,5m), com 7 fios de arame farpado, incluindo chumbamento e arame de fixação. | m | 14700 | #N/A | #N/A | 52.39 |  | #N/A
composição | 4.11 | CPU-39 | Fornecimento, montagem e instalação de portão de ferro tubular, tela em aço galvanizado, dobradiças e fechadura para passagem de pedestre, medindo 1,80m x 1,10m, incluindo mourão de sustentação. | un | 600 | #N/A | #N/A | 974.88 |  | #N/A
composição | 4.12 | CPU-38 | Execução de bebedouro em concreto armado, incluindo a instalação hidráulica. | un | 600 | #N/A | #N/A | 1320.82 |  | #N/A
composição | 4.13 | CPU-40 | Execução de base de sustentação do reservatório em concreto armado, diâmetro de 2,06m e altura de 1,10m, conforme projeto. | un | 600 | #N/A | #N/A | 1789.95 |  | #N/A
| 4.1 |  | Sistema de bombeamento com energia solar - Poços Cristalinos
composição | 4.1.1 | CPU-49 | Fornecimento de kit para bombeamento com suprimento por energia solar - SISTEMA GRID 3 | unid. | 600 | #N/A | #N/A | 11059.94 |  | #N/A
composição | 4.1.2 | CPU-50 | Fornecimento e assentamento de tubos e conexões em PVC rosqueavél, tipo Edutor, Diâmetro Nominal de 50 mm - inclusive transporte. | m | 49800 | #N/A | #N/A
composição | 4.1.3 | CPU-44 | Fornecimento de cabo de cobre # 3 x 4mm2 + 1 x 4mm2 conforme especificação | m | 48000 | #N/A | #N/A | #N/A |  | #N/A
#N/A
#N/A
#N/A
#N/A
Ministério do Desenvolvimento Regional
Companhia de Desenvolvimento dos Vales do São Francisco e do Parnaíba
3ª GRD/UEP - 3ª Superintendência Regional

## Poço Cristalino_100 a 299 l.h (hidden)
#REF! |  |  | #REF!
Local: |  |  | Comunidades rurais dos municípios inseridos na área de atuação da 8ª Superintendência Regional da Codevasf.
Total de poços a perfurar |  |  |  | Cristalino
300
Total de poços a instalar |  |  |  | Bomba c/ Energia Solar |  |  |  | 300
|  |  |  | 300 |  |  |  |  | prof | 80
Data Base Utilizada para Insumos: SINAPI setembro/2023 Não Desonerado; ORSE setembro - I/2023; Cotações e Painel de Preços |  |  |  | Valor Perfuração (R$) |  | 10863547.89 |  | 36211.83
|  |  |  | Instalação Motobomba c/ Sist. Solar (R$) |  | #VALUE! |  | #VALUE! | #VALUE!
|  |  |  | Total das Obras |  | #VALUE! |  | #VALUE! |  | #VALUE!
#REF!
PERFURAÇÃO e INSTALAÇÃO ( 100 l.h >=Vazão<=299l.h)
Código | ITEM | COD | DESCRIÇÃO DOS SERVIÇOS | UNID. | QUANT. | PREÇO (R$)
[6 empty] | UNITÁRIO C/BDI | TOTAL COM BDI | UNITÁRIO C/BDI
| II. |  | Poços Cristalinos profundidade média 80m - PERFURAÇÃO e INSTALAÇÃO ( 100 l.s >=Vazão<=299l.s)
| II.A |  | PERFURAÇÃO
composição | 2.1 | CPU-05 | Locação, acompanhamento da perfuração, teste de vazão e da instalação do poço, por profissional habilitado. | un | 300 | 925.48 | 277644 | 239.37
composição | 2.2 | CPU-06 | Limpeza do terreno - Raspagem e limpeza manual do terreno com destocamento de arvore até 15cm | m² | 1200 | 4.72 | 5664 | 4.01
composição | 2.3 | CPU-07 | Montagem, instalação e desinstalação de sonda. | un | 300 | 580.19 | 174057 | 367.81
composição | 2.4 | CPU-08 | Perfuração de poço com diâmetro mínimo de 8" (solo decomposto). | m | 4800 | 32.68 | 156864 | 83.98
composição | 2.5 | CPU-09 | Perfuração de poço com diâmetro mínimo de 6" (rocha cristalina). | m | 19200 | 388.02 | 7449984 | 91.82
composição | 2.6 | CPU-10 | Fornecimento e instalação de Revestimento do Poço em Tubo PVC Geomecânico LEVE em DN de 6'' com luvas e rosca. | m | 4800 | 194.85 | 935280 | 96.37
composição | 2.7 | CPU-11 | Cimentação anelar do poço, com argamassa de cimento e areia produzida no traço 1:3. | m³ | 52.7 | 267.95 | 14120.97 | 384.76
composição | 2.9 | CPU-12 | Realização de limpeza, desenvolvimento e estimulação do poço, realizado mediante a utilização de compressor de ar pelo método de fluxo e refluxo, incluindo operação e a instalação de compressor de ar, em conformidade com a NBR12244. | un | 300 | 758.85 | 227655 | 206.11
composição | 2.10 | CPU-13 | Fornecimento e instalação de Cap fêmea de ponta de tubo de 6", para impedir contaminação do poço, inclusive anel de vedação e borracha. | un | 300 | 2635.22 | 790566 | 151.62
composição | 2.11 | CPU-14 | Realização de desinfecção do poço, incluindo material de limpeza, instalação e desinstalação de compressor, combustível e operador. | un | 300 | 178.6 | 53580 | 158.69
composição | 2.12 | CPU-15 | Realização de análise físico-química e bacteriológica da água em conformidade com a NR 518, incluindo a coleta, taxas e transporte. | un | 300 | 1024.63 | 307389 | 293.18
composição | 2.13 | CPU-16 | Realização de teste de vazão e de bombeamento do poço, incluindo operação e instalação de motobomba submersa e grupo gerador eletrico, em conformidade com a NBR 12244. | un | 300 | 285.23 | 85569 | 670.58
composição | 2.14 | CPU-18 | Cadastro de uso de água subterranea - APAC. | un | 300 | 191.03 | 57309 | 104.7
composição | 2.15 | CPU-17 | Construção de laje de proteção sanitária em concreto armado para qualquer tipo de estrutura, FCK = 15 Mpa, virado em betoneira na obra, incluindo aplicação e adensamento, forma, escoramento e ferragens, nas dimensões-1,0m x 1,0m x 0,15m, com declividade de 2% em relação ao centro do poço para as bordas, em conformidade com a NBR 12244. | m³ | 45 | 270.69 | 12181.05 | 743.24
composição | 2.16 | CPU-29 | Fornecimento e instalação de Pré-filtro preenchido com material quartzoso previamente lavado, peneirado e selecionado com granulometria variável de 2 - 4 mm em conformidade com NBR 12244. | m³ | 2.03 | 1289.79 | 2618.27 | 1675.4
composição | 2.17 | CPU-19 | Fornecimento e instalação de Tubo PVC Geo mecanico STD DN de 4" com luvas e rosca. | m | 1000 | 231.26 | 231260 | 83.59
composição | 2.18 | CPU-20 | Fornecimento e instalação de Filtro Geo mecanico STD DN de 4" com luvas e rosca. | m | 200 | 211.21 | 42242 | 89.69
composição | 2.19 | CPU-21 | Fornecimento e instalação de Cap PVC geomecânico STD. em DN 4" para vedação do fundo do filtro, inclusive anel de vedação e borracha. | un | 20 | 1978.23 | 39564.6 | 91.21
| II.B |  | MONTAGEM E INSTALAÇÃO
composição | 4.1 | CPU-32 | Fornecimento e assentamento de tubos e conexões em PVC tipo Edutor, azul, Diâmetro Nominal de 50mm (interligação do poço à caixa do reservatório). | m | 6000 | TOTAL (R$) | #VALUE! | 14.64
composição | 4.3 | CPU-06 | Limpeza do terreno - Raspagem e limpeza manual do terreno com destocamento de arvore até 15cm (área de bebedouro e do reservatório). | m² | 3075 | 4.72 | 14514 | 4.01
composição | 4.4 | CPU-33 | Escavação manual de vala de fundação em material de 1 e 2ª categoria, com dimensões de 0,40m (prof.) x 0,30m (larg.), incluindo regularização manual do fundo da vala (reservatório ao bebedouro). | m³ | 720 | #N/A | #N/A | 39.52
composição | 4.5 | CPU-34 | Aterro manual de valas de fundação com 0,40m de profundidade, 0,30m largura, com avaliação visual da compactação (reservatório ao bebedouro). | m³ | 720 | #N/A | #N/A | 36.47
composição | 4.6 | CPU-33 | Escavação manual de vala de fundação para instalação de tubulação de adutora em material de 1ª e 2ª categoria, com dimensões de 0,40m (prof.) x 0,30m (larg.), incluindo regularização manual do fundo da vala (poço ao reservatório). | m³ | 720 | #N/A | #N/A | 39.52
composição | 4.7 | CPU-34 | Aterro manual de valas de fundação com 0,40m de profundidade, 0,30m de largura, com avaliação visual da compactação (poço ao reservatório). | m³ | 702.33 | #N/A | #N/A | 36.47
composição | 4.8 | CPU-35 | Fornecimento e assentamento de tubos e conexões em PVC, marrom, diâmetros de 32mm, soldável. | m | 4500 | #N/A | #N/A | 29.25
composição | 4.9 | CPU-36 | Fornecimento e instalação de caixa d'água de polietileno de 5m³, sobre base de concreto armado, incluído tubulação de dreno, lavagem e ladrão. | un | 300 | #N/A | #N/A | 1669.12
composição | 4.10 | CPU-37 | Fornecimento e montagem de cerca de proteção construída com mourões de concreto armado (H=2,5m), com 7 fios de arame farpado, incluindo chumbamento e arame de fixação. | m | 7350 | #N/A | #N/A | 52.39
composição | 4.11 | CPU-39 | Fornecimento, montagem e instalação de portão de ferro tubular, tela em aço galvanizado, dobradiças e fechadura para passagem de pedestre, medindo 1,80m x 1,10m, incluindo mourão de sustentação. | un | 300 | #N/A | #N/A | 974.88
composição | 4.12 | CPU-38 | Execução de bebedouro em concreto armado, incluindo a instalação hidráulica. | un | 300 | #N/A | #N/A | 1320.82
composição | 4.13 | CPU-40 | Execução de base de sustentação do reservatório em concreto armado, diâmetro de 2,06m e altura de 1,10m, conforme projeto. | un | 300 | #N/A | #N/A | 1789.95
| 4.1 |  | Sistema de bombeamento com energia solar - Poços Cristalinos
composição | 4.1.1 | CPU-49 | Fornecimento de kit para bombeamento com suprimento por energia solar - SISTEMA GRID 3 | unid. | 300 | #N/A | #N/A | 11059.94
composição | 4.1.2 | CPU-50 | Fornecimento e assentamento de tubos e conexões em PVC tipo Edutor, azul, Diâmetro Nominal de 50 mm - inclusive transporte. | m | 22200 | #N/A | #N/A
composição | 4.1.3 | CPU-44 | Fornecimento de cabo de cobre # 3 x 4mm2 + 1 x 4mm2 conforme especificação | m | 18000 | #N/A | #N/A | #N/A
Ministério do Desenvolvimento Regional
Companhia de Desenvolvimento dos Vales do São Francisco e do Parnaíba
3ª GRD/UEP - 3ª Superintendência Regional

## Instalação_acima 300 l.h (hidden)
#REF! |  |  | #REF!
Local: |  |  | Comunidades rurais dos municípios inseridos na área de atuação da 8ª Superintendência Regional da Codevasf.
Total de poços a perfurar |  |  |  | Cristalino
Total de poços a instalar |  |  |  | Bomba c/ Energia Solar
|  |  |  | 100 |  |  |  | 100 | prof | 80
Data Base Utilizada para Insumos: SINAPI setembro/2023 Não Desonerado; ORSE setembro - I/2023; Cotações e Painel de Preços |  |  |  | Valor Perfuração (R$) |  |  |  | #DIV/0!
|  |  |  | Instalação Motobomba c/ Sist. Solar (R$) |  | #VALUE! |  | #VALUE!
|  |  |  | Total das Obras |  |  |  | #VALUE!
#REF!
Poços Cristalinos profundidade média 80m - PERFURAÇÃO E INSTALAÇÃO (Vazão>=300l.h)
Código | ITEM | COD | DESCRIÇÃO DOS SERVIÇOS | UNID. | QUANT. | PREÇO (R$)
[6 empty] | UNITÁRIO C/BDI | TOTAL COM BDI | UNITÁRIO C/BDI
| III. |  | Poços Cristalinos profundidade média 80m - PERFURAÇÃO E INSTALAÇÃO (Vazão>=300l.s)
| III.A |  | MONTAGEM E INSTALAÇÃO
composição | 2.12 | CPU-15 | Realização de análise físico-química e bacteriológica da água em conformidade com a NR 518, incluindo a coleta, taxas e transporte. | un | 100 | 1024.63 | 102463 | 293.18
composição | 2.13 | CPU-16 | Realização de teste de vazão e de bombeamento do poço, incluindo operação e instalação de motobomba submersa e grupo gerador eletrico, em conformidade com a NBR 12244. | un | 100 | 285.23 | 28523 | 670.58
composição | 2.14 | CPU-18 | Cadastro de uso de água subterranea - APAC. | un | 100 | 191.03 | 19103 | 104.7
composição | 2.15 | CPU-17 | Construção de laje de proteção sanitária em concreto armado para qualquer tipo de estrutura, FCK = 15 Mpa, virado em betoneira na obra, incluindo aplicação e adensamento, forma, escoramento e ferragens, nas dimensões-1,0m x 1,0m x 0,15m, com declividade de 2% em relação ao centro do poço para as bordas, em conformidade com a NBR 12244. | m³ | 15 | 270.69 | 4060.35 | 743.24
composição | 4.1 | CPU-32 | Fornecimento e assentamento de tubos e conexões em PVC tipo Edutor, azul, Diâmetro Nominal de 50mm (interligação do poço à caixa do reservatório). | m | 2000 | TOTAL (R$) | #VALUE! | 14.64
composição | 4.3 | CPU-06 | Limpeza do terreno - Raspagem e limpeza manual do terreno com destocamento de arvore até 15cm (área de bebedouro e do reservatório). | m² | 1025 | 4.72 | 4838 | 4.01
composição | 4.4 | CPU-33 | Escavação manual de vala de fundação em material de 1 e 2ª categoria, com dimensões de 0,40m (prof.) x 0,30m (larg.), incluindo regularização manual do fundo da vala (reservatório ao bebedouro). | m³ | 240 | #N/A | #N/A | 39.52
composição | 4.5 | CPU-34 | Aterro manual de valas de fundação com 0,40m de profundidade, 0,30m largura, com avaliação visual da compactação (reservatório ao bebedouro). | m³ | 240 | #N/A | #N/A | 36.47
composição | 4.6 | CPU-33 | Escavação manual de vala de fundação para instalação de tubulação de adutora em material de 1ª e 2ª categoria, com dimensões de 0,40m (prof.) x 0,30m (larg.), incluindo regularização manual do fundo da vala (poço ao reservatório). | m³ | 240 | #N/A | #N/A | 39.52
composição | 4.7 | CPU-34 | Aterro manual de valas de fundação com 0,40m de profundidade, 0,30m de largura, com avaliação visual da compactação (poço ao reservatório). | m³ | 234.11 | #N/A | #N/A | 36.47
composição | 4.8 | CPU-35 | Fornecimento e assentamento de tubos e conexões em PVC, marrom, diâmetros de 32mm, soldável. | m | 1500 | #N/A | #N/A | 29.25
composição | 4.9 | CPU-36 | Fornecimento e instalação de caixa d'água de fibra de 5m³, sobre base de concreto armado, incluído tubulação de dreno, lavagem e ladrão. | un | 100 | #N/A | #N/A | 1669.12
composição | 4.10 | CPU-37 | Fornecimento e montagem de cerca de proteção construída com mourões de concreto armado (H=2,5m), com 7 fios de arame farpado, incluindo chumbamento e arame de fixação. | m | 2450 | #N/A | #N/A | 52.39
composição | 4.11 | CPU-39 | Fornecimento, montagem e instalação de portão de ferro tubular, tela em aço galvanizado, dobradiças e fechadura para passagem de pedestre, medindo 1,80m x 1,10m, incluindo mourão de sustentação. | un | 100 | #N/A | #N/A | 974.88
composição | 4.12 | CPU-38 | Execução de bebedouro em concreto armado, incluindo a instalação hidráulica. | un | 100 | #N/A | #N/A | 1320.82
composição | 4.13 | CPU-40 | Execução de base de sustentação do reservatório em concreto armado, diâmetro de 2,06m e altura de 1,10m, conforme projeto. | un | 100 | #N/A | #N/A | 1789.95
| 4.1 |  | Sistema de bombeamento com energia solar - Poços Cristalinos
composição | 4.1.1 | CPU-42 | Fornecimento de kit para bombeamento com suprimento por energia solar - SISTEMA GRID 1 | unid. | 100 | #N/A | #N/A | 11059.94
composição | 4.1.2 | CPU-50 | Fornecimento e assentamento de tubos e conexões em PVC tipo Edutor, azul, Diâmetro Nominal de 50 mm - inclusive transporte. | m | 7400 | #N/A | #N/A
composição | 4.1.3 | CPU-44 | Fornecimento de cabo de cobre # 3 x 4mm2 + 1 x 4mm2 conforme especificação | m | 7500 | #N/A | #N/A | #N/A
Ministério do Desenvolvimento Regional
Companhia de Desenvolvimento dos Vales do São Francisco e do Parnaíba
3ª GRD/UEP - 3ª Superintendência Regional

## Cristalino Completo (hidden)
#REF! |  |  | #REF!
Local: |  |  | Comunidades rurais dos municípios inseridos na área de atuação da 8ª Superintendência Regional da Codevasf.
Total de poços a perfurar |  |  |  | Cristalino
200
Total de poços a instalar |  |  |  | Bomba c/ Energia Solar
|  |  |  | 200 |  |  |  | 200 | prof | 80
Data Base Utilizada para Insumos: SINAPI setembro/2023 Não Desonerado; ORSE setembro - I/2023; Cotações e Painel de Preços |  |  |  | Valor Perfuração (R$) |  | 7507692.82 |  | 37538.46
|  |  |  | Instalação Motobomba c/ Sist. Solar (R$) |  | #VALUE! |  | #VALUE! | #VALUE!
|  |  |  | Total das Obras |  | #VALUE! |  | #VALUE! |  | #VALUE!
#REF!
Código | ITEM | COD | DESCRIÇÃO DOS SERVIÇOS | UNID. | QUANT. | PREÇO (R$)
[6 empty] | UNITÁRIO C/BDI | TOTAL COM BDI | UNITÁRIO C/BDI
| IV. |  | Poços Cristalinos profundidade média 80m - PERFURAÇÃO E INSTALAÇÃO (Vazão>=300l.s)
| IV.A |  | Perfuração
composição | 2.1 | CPU-05 | Locação, acompanhamento da perfuração, teste de vazão e da instalação do poço, por profissional habilitado. | un | 200 | 925.48 | 185096 | 239.37
composição | 2.2 | CPU-06 | Limpeza do terreno - Raspagem e limpeza manual do terreno com destocamento de arvore até 15cm | m² | 800 | 4.72 | 3776 | 4.01
composição | 2.3 | CPU-07 | Montagem, instalação e desinstalação de sonda. | un | 200 | 580.19 | 116038 | 367.81
composição | 2.4 | CPU-08 | Perfuração de poço com diâmetro mínimo de 8" (solo decomposto). | m | 3200 | 32.68 | 104576 | 83.98
composição | 2.5 | CPU-09 | Perfuração de poço com diâmetro mínimo de 6" (rocha cristalina). | m | 12800 | 388.02 | 4966656 | 91.82
composição | 2.6 | CPU-10 | Fornecimento e instalação de Revestimento do Poço em Tubo PVC Geomecânico LEVE em DN de 6'' com luvas e rosca | m | 3200 | 194.85 | 623520 | 96.37
composição | 2.7 | CPU-11 | Cimentação anelar do poço, com argamassa de cimento e areia produzida no traço 1:3. | m³ | 43.58 | 267.95 | 11677.26 | 384.76
composição | 2.9 | CPU-12 | Realização de limpeza, desenvolvimento e estimulação do poço, realizado mediante a utilização de compressor de ar pelo método de fluxo e refluxo, incluindo operação e a instalação de compressor de ar, em conformidade com a NBR12244. | un | 200 | 758.85 | 151770 | 206.11
composição | 2.10 | CPU-13 | Fornecimento e instalação de Cap fêmea de ponta de tubo de 6", para impedir contaminação do poço, inclusive anel de vedação e borracha. | un | 200 | 2635.22 | 527044 | 151.62
composição | 2.11 | CPU-14 | Realização de desinfecção do poço, incluindo material de limpeza, instalação e desinstalação de compressor, combustível e operador. | un | 200 | 178.6 | 35720 | 158.69
composição | 2.12 | CPU-15 | Realização de análise físico-química e bacteriológica da água em conformidade com a NR 518, incluindo a coleta, taxas e transporte. | un | 200 | 1024.63 | 204926 | 293.18
composição | 2.13 | CPU-16 | Realização de teste de vazão e de bombeamento do poço, incluindo operação e instalação de motobomba submersa e grupo gerador eletrico, em conformidade com a NBR 12244. | un | 200 | 285.23 | 57046 | 670.58
composição | 2.14 | CPU-18 | Cadastro de uso de água subterranea - APAC | un | 200 | 191.03 | 38206 | 104.7
composição | 2.15 | CPU-17 | Construção de laje de proteção sanitária em concreto armado para qualquer tipo de estrutura, FCK = 15 Mpa, virado em betoneira na obra, incluindo aplicação e adensamento, forma, escoramento e ferragens, nas dimensões-1,0m x 1,0m x 0,15m, com declividade de 2% em relação ao centro do poço para as bordas, em conformidade com a NBR 12244. | m³ | 30 | 270.69 | 8120.7 | 743.24
composição | 2.16 | CPU-29 | Fornecimento e instalação de Pré-filtro preenchido com material quartzoso previamente lavado, peneirado e selecionado com granulometria variável de 2 - 4 mm em conformidade com NBR 12244. | m³ | 3.04 | 1289.79 | 3920.96 | 1675.4
composição | 2.17 | CPU-19 | Fornecimento e instalação de Tubo PVC Geo mecanico STD DN de 4" com luvas e rosca. | m | 1500 | 231.26 | 346890 | 83.59
composição | 2.18 | CPU-20 | Fornecimento e instalação de Filtro Geo mecanico STD DN de 4" com luvas e rosca. | m | 300 | 211.21 | 63363 | 89.69
composição | 2.19 | CPU-21 | Fornecimento e instalação de Cap PVC geomecânico STD. em DN 4" para vedação do fundo do filtro, inclusive anel de vedação e borracha. | un | 30 | 1978.23 | 59346.9 | 91.21
| 4 |  | Montagem e Instalação
composição | 4.1 | CPU-32 | Fornecimento e assentamento de tubos e conexões em PVC, azul, Diâmetro Nominal de 50mm (interligação do poço à caixa do reservatório). | m | 4000 | TOTAL (R$) | #VALUE! | 14.64
composição | 4.3 | CPU-06 | Limpeza do terreno - Raspagem e limpeza manual do terreno com destocamento de arvore até 15cm (área de bebedouro e do reservatório). | m² | 2050 | 4.72 | 9676 | 4.01
composição | 4.4 | CPU-33 | Escavação manual de vala de fundação em material de 1 e 2ª categoria, com dimensões de 0,40m (prof.) x 0,30m (larg.), incluindo regularização manual do fundo da vala (reservatório ao bebedouro). | m³ | 480 | #N/A | #N/A | 39.52
composição | 4.5 | CPU-34 | Aterro manual de valas de fundação com 0,40m de profundidade, 0,30m largura, com avaliação visual da compactação (reservatório ao bebedouro). | m³ | 480 | #N/A | #N/A | 36.47
composição | 4.6 | CPU-33 | Escavação manual de vala de fundação para instalação de tubulação de adutora em material de 1ª e 2ª categoria, com dimensões de 0,40m (prof.) x 0,30m (larg.), incluindo regularização manual do fundo da vala (poço ao reservatório). | m³ | 480 | #N/A | #N/A | 39.52
composição | 4.7 | CPU-34 | Aterro manual de valas de fundação com 0,40m de profundidade, 0,30m de largura, com avaliação visual da compactação (poço ao reservatório). | m³ | 468.22 | #N/A | #N/A | 36.47
composição | 4.8 | CPU-35 | Fornecimento e assentamento de tubos e conexões em PVC, marrom, diâmetros de 32mm, soldável. | m | 3000 | #N/A | #N/A | 29.25
composição | 4.9 | CPU-36 | Fornecimento e instalação de caixa d'água em polietileno de 5m³, sobre base de concreto armado, incluído tubulação de dreno, lavagem e ladrão. | un | 200 | #N/A | #N/A | 1669.12
composição | 4.10 | CPU-37 | Fornecimento e montagem de cerca de proteção construída com mourões de concreto armado (H=2,5m), com 7 fios de arame farpado, incluindo chumbamento e arame de fixação. | m | 4900 | #N/A | #N/A | 52.39
composição | 4.11 | CPU-39 | Fornecimento, montagem e instalação de portão de ferro tubular, tela em aço galvanizado, dobradiças e fechadura para passagem de pedestre, medindo 1,80m x 1,10m, incluindo mourão de sustentação. | un | 200 | #N/A | #N/A | 974.88
composição | 4.12 | CPU-38 | Execução de bebedouro em concreto armado, incluindo a instalação hidráulica. | un | 200 | #N/A | #N/A | 1320.82
composição | 4.13 | CPU-40 | Execução de base de sustentação do reservatório em concreto armado, diâmetro de 2,06m e altura de 1,10m, conforme projeto. | un | 200 | #N/A | #N/A | 1789.95
| 4.1 |  | Sistema de bombeamento com energia solar - Poços Cristalinos
composição | 4.1.1 | CPU-42 | Fornecimento de kit para bombeamento com suprimento por energia solar - SISTEMA GRID 1 | unid. | 200 | #N/A | #N/A | 11059.94
composição | 4.1.2 | CPU-50 | Fornecimento e assentamento de tubos e conexões em PVC tipo Edutor, azul, Diâmetro Nominal de 50 mm - inclusive transporte. | m | 14800 | #N/A | #N/A
composição | 4.1.3 | CPU-44 | Fornecimento de cabo de cobre # 3 x 4mm2 + 1 x 4mm2 conforme especificação | m | 15000 | #N/A | #N/A | #N/A
Ministério do Desenvolvimento Regional
Companhia de Desenvolvimento dos Vales do São Francisco e do Parnaíba
3ª GRD/UEP - 3ª Superintendência Regional

## Metassedimentar (hidden)
#REF! |  |  | #REF!
Local: |  |  | Comunidades rurais dos municípios inseridos na área de atuação da 8ª Superintendência Regional da Codevasf.
Total de poços a perfurar |  |  |  | Metassedimentar
180
Total de poços a instalar |  |  |  | Bomba c/ Energia Solar
|  |  |  | 180 |  |  |  |  | prof | 120
Data Base Utilizada para Insumos: SINAPI setembro/2023 Não Desonerado; ORSE setembro - I/2023; Cotações e Painel de Preços |  |  |  | Valor Perfuração (R$) |  | #N/A |  | #N/A
|  |  |  | Instalação Motobomba c/ Sist. Solar (R$) |  | #VALUE! |  | #VALUE! | #N/A
|  |  |  | Total das Obras |  | #N/A |  | #N/A |  | #N/A
#REF!
Código | ITEM | COD | DESCRIÇÃO DOS SERVIÇOS | UNID. | QUANT. | PREÇO (R$)
[6 empty] | UNITÁRIO C/BDI | TOTAL COM BDI | UNITÁRIO C/BDI
| V. |  | Poços Metassedimentares profundidade média 120m - PERFURAÇÃO e INSTALAÇÃO
| V.A |  | Perfuração
composição | 2.1 | CPU-05 | Locação, acompanhamento da perfuração, teste de vazão e da instalação do poço, por profissional habilitado. | un | 180 | 925.48 | 166586.4 | 239.37
composição | 2.2 | CPU-06 | Limpeza do terreno - Raspagem e limpeza manual do terreno com destocamento de arvore até 15cm | m² | 720 | 4.72 | 3398.4 | 4.01
composição | 2.3 | CPU-07 | Montagem, instalação e desinstalação de sonda. | un | 180 | 580.19 | 104434.2 | 367.81
composição | 2.4 | CPU-08A | Perfuração de poço com diâmetro mínimo de 8" (metassedimentar). | m | 5400 | #N/A | #N/A | 83.98
composição | 2.5a | CPU-09A | Perfuração de poço com diâmetro mínimo de 6" (metassedimentar). | m | 16200 | #N/A | #N/A
composição | 2.20 | CPU-21A | Fornecimento e instalação de Revestimento do Poço em Tubo Aço Carbono 6 pol. | m | 5400 | #N/A | #N/A
composição | 2.17 | CPU-19 | Fornecimento e instalação de Tubo PVC Geo mecanico STD DN de 4" com luvas e rosca. | m | 2808 | 231.26 | 649378.08
composição | 2.7 | CPU-11 | Cimentação anelar do poço, com argamassa de cimento e areia produzida no traço 1:3. | m³ | 39.22 | 267.95 | 10509 | 384.76
composição | 2.9 | CPU-12 | Realização de limpeza, desenvolvimento e estimulação do poço, realizado mediante a utilização de compressor de ar pelo método de fluxo e refluxo, incluindo operação e a instalação de compressor de ar, em conformidade com a NBR12244. | un | 180 | 758.85 | 136593 | 206.11
composição | 2.10 | CPU-13 | Fornecimento e instalação de Cap fêmea de ponta de tubo de 6", para impedir contaminação do poço, inclusive anel de vedação e borracha. | un | 180 | 2635.22 | 474339.6 | 151.62
composição | 2.11 | CPU-14 | Realização de desinfecção do poço, incluindo material de limpeza, instalação e desinstalação de compressor, combustível e operador. | un | 180 | 178.6 | 32148 | 158.69
composição | 2.12 | CPU-15 | Realização de análise físico-química e bacteriológica da água em conformidade com a NR 518, incluindo a coleta, taxas e transporte. | un | 180 | 1024.63 | 184433.4 | 293.18
composição | 2.13 | CPU-16 | Realização de teste de vazão e de bombeamento do poço, incluindo operação e instalação de motobomba submersa e grupo gerador eletrico, em conformidade com a NBR 12244. | un | 180 | 285.23 | 51341.4 | 670.58
composição | 2.14 | CPU-18 | Cadastro de uso de água subterranea - APAC e CPRH/PE. | un | 180 | 191.03 | 34385.4 | 104.7
composição | 2.15 | CPU-17 | Construção de laje de proteção sanitária em concreto armado para qualquer tipo de estrutura, FCK = 15 Mpa, virado em betoneira na obra, incluindo aplicação e adensamento, forma, escoramento e ferragens, nas dimensões-1,0m x 1,0m x 0,15m, com declividade de 2% em relação ao centro do poço para as bordas, em conformidade com a NBR 12244. | m³ | 27 | 270.69 | 7308.63 | 743.24
composição | 2.16 | CPU-29 | Fornecimento e instalação de Pré-filtro preenchido com material quartzoso previamente lavado, peneirado e selecionado com granulometria variável de 2 - 4 mm em conformidade com NBR 12244. | m³ | 4.38 | 1289.79 | 5649.28 | 1675.4
composição | 2.17 | CPU-19 | Fornecimento e instalação de Tubo PVC Geo mecanico STD DN de 4" com luvas e rosca. | m | 1350 | 231.26 | 312201 | 83.59
composição | 2.18 | CPU-20 | Fornecimento e instalação de Filtro Geo mecanico STD DN de 4" com luvas e rosca. | m | 432 | 211.21 | 91242.72 | 89.69
composição | 2.19 | CPU-21 | Fornecimento e instalação de Cap PVC geomecânico STD. em DN 4" para vedação do fundo do filtro, inclusive anel de vedação e borracha. | un | 27 | 1978.23 | 53412.21 | 91.21
composição | 2.20 | CPU-49 | Fornecimento e instalação de filtro em tubo de aço carbono 6" (Nold), com luva e rosca. | m | 54 | #REF! | #REF!
| 4 |  | Montagem e Instalação
composição | 4.1 | CPU-32 | Fornecimento e assentamento de tubos e conexões em PVC tipo Edutor, azul, Diâmetro Nominal de 50mm (interligação do poço à caixa do reservatório). | m | 3600 | TOTAL (R$) | #VALUE! | 14.64
composição | 4.3 | CPU-06 | Limpeza do terreno - Raspagem e limpeza manual do terreno com destocamento de arvore até 15cm (área de bebedouro e do reservatório). | m² | 1845 | 4.72 | 8708.4 | 4.01
composição | 4.4 | CPU-33 | Escavação manual de vala de fundação em material de 1 e 2ª categoria, com dimensões de 0,40m (prof.) x 0,30m (larg.), incluindo regularização manual do fundo da vala (reservatório ao bebedouro). | m³ | 432 | #N/A | #N/A | 39.52
composição | 4.5 | CPU-34 | Aterro manual de valas de fundação com 0,40m de profundidade, 0,30m largura, com avaliação visual da compactação (reservatório ao bebedouro). | m³ | 432 | #N/A | #N/A | 36.47
composição | 4.6 | CPU-33 | Escavação manual de vala de fundação para instalação de tubulação de adutora em material de 1ª e 2ª categoria, com dimensões de 0,40m (prof.) x 0,30m (larg.), incluindo regularização manual do fundo da vala (poço ao reservatório). | m³ | 432 | #N/A | #N/A | 39.52
composição | 4.7 | CPU-34 | Aterro manual de valas de fundação com 0,40m de profundidade, 0,30m de largura, com avaliação visual da compactação (poço ao reservatório). | m³ | 421.4 | #N/A | #N/A | 36.47
composição | 4.8 | CPU-35 | Fornecimento e assentamento de tubos e conexões em PVC, marrom, diâmetros de 32mm, soldável. | m | 2700 | #N/A | #N/A | 29.25
composição | 4.9 | CPU-36 | Fornecimento e instalação de caixa d'água em polietileno de 5m³, sobre base de concreto armado, incluído tubulação de dreno, lavagem e ladrão. | un | 180 | #N/A | #N/A | 1669.12
composição | 4.10 | CPU-37 | Fornecimento e montagem de cerca de proteção construída com mourões de concreto armado (H=2,5m), com 7 fios de arame farpado, incluindo chumbamento e arame de fixação. | m | 4410 | #N/A | #N/A | 52.39
composição | 4.11 | CPU-39 | Fornecimento, montagem e instalação de portão de ferro tubular, tela em aço galvanizado, dobradiças e fechadura para passagem de pedestre, medindo 1,80m x 1,10m, incluindo mourão de sustentação. | un | 180 | #N/A | #N/A | 974.88
composição | 4.12 | CPU-38 | Execução de bebedouro em concreto armado, incluindo a instalação hidráulica. | un | 180 | #N/A | #N/A | 1320.82
composição | 4.13 | CPU-40 | Execução de base de sustentação do reservatório em concreto armado, diâmetro de 2,06m e altura de 1,10m, conforme projeto. | un | 180 | #N/A | #N/A | 1789.95
| 4.1 |  | Sistema de bombeamento com energia solar - Poços Cristalinos
composição | 4.1.1 | CPU-42 | Fornecimento de kit para bombeamento com suprimento por energia solar - SISTEMA GRID 1 | unid. | 180 | #N/A | #N/A | 11059.94
composição | 4.1.2 | CPU-50 | Fornecimento e assentamento de tubos e conexões em PVC tipo Edutor, azul, Diâmetro Nominal de 50 mm - inclusive transporte. | m | 20520 | #N/A | #N/A
composição | 4.1.3 | CPU-44 | Fornecimento de cabo de cobre # 3 x 4mm2 + 1 x 4mm2 conforme especificação | m | 13500 | #N/A | #N/A | #N/A
Ministério do Desenvolvimento Regional
Companhia de Desenvolvimento dos Vales do São Francisco e do Parnaíba
3ª GRD/UEP - 3ª Superintendência Regional

## Poços Sedimentares
SERVIÇOS |  |  | PERFURAÇÃO E INSTALAÇÃO DE POÇOS TUBULARES PROFUNDOS
Local: MA |  |  | Comunidades rurais dos municípios inseridos na área de atuação da 8ª Superintendência Regional da Codevasf.
Total de poços a perfurar | [5 empty] | Sedimentar
20
Total de poços a instalar | [5 empty] | Bomba c/ Sist. Solar
20
Data Base Utilizada para Insumos: SINAPI setembro/2023 Não Desonerado; ORSE setembro - I/2023; Cotações e Painel de Preços |  |  |  | Valor Perfuração (R$) |  | 3449602.15
|  |  |  | Reservação, Instalação Sist. Solar |  | 1048744.12
|  |  |  | Total |  | 4498346.27 |  |  | 224917.31
PLANILHA ORÇAMENTÁRIA NÃO DESONERADA | [8 empty] | prof | 220
Código | ITEM | COD | DESCRIÇÃO DOS SERVIÇOS | UNID. | QUANT. | PREÇO (R$)
[6 empty] | UNITÁRIO C/BDI | TOTAL COM BDI
| 2 |  | Poços Sedimentares profundidade média 220m - Perfuração e Instalação
composição | 2.1 | CPU-05 | Locação e relatório, acompanhamento da perfuração e instalação do poço, por profissional habilitado. | un | 20 | 925.48 | 18509.6 | #N/A | 239.37
composição | 2.2 | CPU-06 | Limpeza do terreno - Raspagem e limpeza manual do terreno com destocamento de arvore até 15cm. | m² | 2000 | 4.72 | 9440 | #N/A | 4.01
composição | 2.3 | CPU-07 | Montagem, instalação e desinstalação de sonda. | un | 20 | 580.19 | 11603.8 | #N/A | 367.81
composição | 2.4 | CPU-16 | Perfuração de Poço em rocha sedimentar com diâmetro de 16" (de 0 a 40m) | m | 800 | 285.23 | 228184 | #N/A | 215.23
composição | 2.5 | CPU-17 | Perfuração de Poço em rocha sedimentar com diâmetro de 12 1/4" (de 40m à 220m) | m | 3600 | 270.69 | 974484 | #N/A | 189.49
composição | 2.6 | CPU-10 | Fornecimento e instalação de Cap fêmea de ponta de tubo de 6", para impedir contaminação do poço, inclusive anel de vedação e borracha. | un | 20 | 194.85 | 3897 | #N/A | 151.62
composição | 2.7 | CPU-18 | Fornecimento e instalação de Cap PVC geomecânico REF. em DN 6" para vedação do fundo do filtro, inclusive anel de vedação e borracha. | un | 20 | 191.03 | 3820.6 | #N/A | 159.37
composição | 2.8 | CPU-19 | Fornecimento e instalação de Revestimento do Poço em Tubo PVC Geomecânico REFORÇADO em DN de 6" com luvas e rosca (Para poços de 0 m a no máximo 220 m de profundidade). | m | 4000 | 231.26 | 925040 | #N/A | 164.31
composição | 2.9 | CPU-08 | Fornecimento e aplicação de nata de cimento para cimentação anelar e isolamento de aquíferos e proteção sanitária em conformidade com a NBR 12244. | m³ | 16.2 | 32.68 | 529.42 | #N/A | 384.76
composição | 2.10 | CPU-20 | Fornecimento e instalação de Filtro em Tubo de PVC Geomecânico REF. em DN de 6" com luva e rosca com aberturas de 0,5mm. (Para poços de té 250m de profundidade). | m | 960 | 211.21 | 202761.6 | #N/A | 143.01
composição | 2.11 | CPU-22 | Fornecimento e montagem de edutores e conexões em PVC tipo Edutor, azul, Diâmetro Nominal de 2" (50mm) | m | 3400 | 183.19 | 622846
composição | 2.12 | CPU-21 | Fornecimento e instalação de Pré-filtro preenchido com material quartzoso previamente lavado, peneirado e selecionado com granulometria variável de 2 - 4 mm em conformidade com NBR 12244. | m³ | 173.6 | 1978.23 | 343420.73 | #N/A | 1675.4
composição | 2.13 | CPU-09 | Realização de desenvolvimento e estimulação do poço, realizado mediante a utilização de compressor de ar pelo método de fluxo e refluxo, incluindo operação e a instalação de compressor de ar, em conformidade com a NBR12244. | un | 20 | 388.02 | 7760.4 | #N/A | 206.11
composição | 2.14 | CPU-13 | Realização de teste de vazão e de bombeamento do poço, incluindo operação e Instalação motor-bomba submersa e grupo gerador elétrico, em conformidade com a NBR 12244. | un | 20 | 2635.22 | 52704.4 | 670.58 | 670.58
composição | 2.15 | CPU-11 | Realização de desinfecção do poço, incluindo material de limpeza, instalação e desinstalação de compressor, combustível e operador. | un | 20 | 267.95 | 5359 | #N/A | 595.22
composição | 2.16 | CPU-12 | Realização de Análise Físico-Química e bacteriológica da água em conformidade com a NR 518, incluindo a coleta, taxas e transporte. | un | 20 | 758.85 | 15177 | #N/A | 158.69
composição | 2.17 | CPU-15 | Elaboração de Estudo Hidrogeológico Para Perfuração de Poço, Perfil e Outorga de Uso, conforme Termo de Referência (SEMA) | un | 20 | 1024.63 | 20492.6
composição | 2.18 | CPU-14 | Construção de laje de proteção sanitária em concreto armado para qualquer tipo de estrutura, inclusive forma e ferragens, nas dimensões-1,0m x 1,0m x 0,15m, com declividade de 2% em relação ao centro do poço para as bordas em conformidade com a NBR 12244. | um | 20 | 178.6 | 3572 | #N/A | 670.58
| 3 |  | Poços Sedimentares - reservação, cerca de proteção e bebedouro |  |  |  |  | #REF! | 743.24
composição | 3.1 | CPU-25 | Fornecimento e assentamento de tubos e conexões em PVC, marrom, diâmetros de 32mm, soldável. | m | 800 | 31.64 | 25312 | 239.37 | 14.64
composição | 3.2 | CPU-23 | Escavação manual de vala de fundação para instalação de tubulação de adutora em material de 1ª e 2ª categoria, com dimensões de 0,40m (prof.) x 0,30m (larg.), incluindo regularização manual do fundo da vala (poço ao reservatório). | m³ | 887.04 | 44.8 | 39739.39 | 4.01 | 87.57
composição | 3.3 | CPU-24 | Aterro manual de valas de fundação com 0,40m de profundidade, 0,30m de largura, com avaliação visual da compactação (poço ao reservatório). | m³ | 881.15 | 41.97 | 36981.87 | 367.81 | 29.25
composição | 3.4 | CPU-26 | Fornecimento e instalação de caixa d'água de polietileno de 5m³, sobre base de concreto armado, incluído tubulação de dreno, lavagem e ladrão. | un | 20 | 3781.49 | 75629.8 | 215.23 | 39.52
composição | 3.5 | CPU-27 | Fornecimento e montagem de cerca de proteção construída com mourões de concreto armado (H=2,5m), com 7 fios de arame farpado, incluindo chumbamento e arame de fixação. Medidas da cerca 10m x 8m (perímetro 36m). | m | 720 | 117.79 | 84808.8 | 189.49 | 36.47
composição | 3.6 | CPU-29 | Fornecimento, montagem e instalação de portão de ferro tubular, tela em aço galvanizado, dobradiças e fechadura para passagem de pedestre, medindo 1,80m x 1,10m, incluindo mourão de sustentação. | un | 20 | 1289.79 | 25795.8 | 151.62 | 1669.12
composição | 3.7 | CPU-23 | Escavação manual de vala de fundação em material de 1 e 2ª categoria, com dimensões de 0,40 m (prof.) x 0,30 m (larg.), incluindo regularização manual do fundo da vala (reservatório ao bebedouro). | m³ | 360 | 44.8 | 16128 | 159.37 | 52.39
composição | 3.8 | CPU-24 | Aterro manual de valas de fundação com 0,40m de profundidade, 0,30m de largura, com avaliação visual da compactação (reservatório ao bebedouro). | m³ | 356.78 | 41.97 | 14974.06 | 151.62 | 974.88
composição | 3.9 | CPU-28 | Execução de bebedouro em concreto armado, incluindo a instalação hidráulica. | un | 20 | 996.61 | 19932.2 | 96.37 | 39.52
composição | 3.10 | CPU-30 | Execução de base de sustentação do reservatório em concreto armado, diâmetro de 2,06m e altura de 1,10m, conforme projeto. | un | 20 | 1930.32 | 38606.4 | 164.31 | 36.47
| 4 |  | Poços Sedimentares - Sistema de bombeamento com energia solar |  |  |  |  | #N/A | 1320.82
composição | 4.1 | CPU-31 | Fornecimento e instalação de kit para bombeamento com suprimento por energia solar - SISTEMA GRID 2 | unid. | 20 | 32213.4 | 644268 | #N/A | 1789.95
composição | 4.2 | CPU-32 | Fornecimeno e instalação hidráulica do poço (cavalete do poço) | unid. | 20 | 1328.39 | 26567.8
4498346.27
Ministério da Integração e do Desenvolvimento Regional
Companhia de Desenvolvimento dos Vales do São Francisco e do Parnaíba
8ª GRR/USA - 8ª Superintendência Regional

## Mobi e Desmob
Perfuração e Instalação de Poços Tubulares Profundos
MEMÓRIA DE CÁLCULO DOS MOMENTOS DE TRANSPORTE PARA MOBILIZAÇÃO E DESMOBILIZAÇÃO
Deslocamento: | Distancia méd. (Km) | Qtde. | Total (Km)
Mobilização (entre os trechos de serviço): | 42 | 20 | 840
Desmobilização (entre os trechos de serviço): | 42 | 20 | 840
Mobilização inter-municipal (entre as localidades): | 150 | 20 | 3000
Desmobilização inter-municipal (entre as localidades): | 150 | 20 | 3000
Mobilização - Total (km) |  |  | 3840
Desmobilização - Total (km) |  |  | 3840
Ministério da Integração e do Desenvolvimento Regional
Companhia de Desenvolvimento dos Vales do São Francisco e do Parnaíba
8ª GRR/USA - 8ª Superintendência Regional

## COMPOSIÇÕES
| OBJETO: | PERFURAÇÃO, MONTAGEM E INSTALAÇÃO DE POÇOS TUBULARES EM ÁREAS DE ROCHAS SEDIMENTARES, EM MUNICÍPIOS INSERIDOS NA ÁREA DE ATUAÇÃO DA 8ª SUPERINTENDÊNCIA REGIONAL DA CODEVASF.
| Data Base Utilizada para Insumos: SINAPI setembro/2023 Não Desonerado; ORSE-I setembro/2023; Cotações de Mercado e Painel de Preços |  |  |  | BDI Serv.: | 22.16%
[5 empty] | Encargos Sociais: |  | Horista | Mensalista
[7 empty] | 114.08 | 71.35
PLANILHA ORÇAMENTARIA NÁO DESONERADA - Ago/2023
DETALHAMENTO DAS COMPOSIÇÕES DE CUSTO UNITÁRIO
| CPU-01 | FONTE | Codevasf | MOBILIZAÇÃO DE EQUIPAMENTOS, MATERIAIS E PESSOAL | KM | COEF. | PRECO UNITÁRIO (R$) | TOTAL (R$)
| COMP. SINAPI | SINAPI COMP | 91395 | CAMINHÃO TOCO | CHI | 0.003 | 62.06 | 0.19
| COMP. SINAPI | SINAPI COMP | 92139 | CAMINHONETE COM MOTOR A DIESEL | CHI | 0.003 | 45.85 | 0.14
| COMP. SINAPI | SINAPI COMP | 95618 | PERFURATRIZ | CHI | 0.003 | 19.01 | 0.06
| COMP. SINAPI | SINAPI COMP | 93428 | GRUPO GERADOR | CHI | 0.03 | 7.1 | 0.21
| COMP. SINAPI | SINAPI COMP | 88316 | SERVENTE COM ENCARGOS COMPLEMENTARES | h | 0.06 | 19.3 | 1.16
[5 empty] | Sub total: |  |  | 1.76
[6 empty] | BDI | 22.16% | 0.39
[7 empty] | Total: | 2.15
[5 empty] | CPU-01 | PREÇO UNITÁRIO TOTAL: |  | 2.15
| CPU-02 | FONTE | Codevasf | DESMOBILIZAÇÃO DE EQUIPAMENTOS, MATERIAIS E PESSOAL | UNID | COEF. | PRECO UNITÁRIO (R$) | TOTAL (R$)
| COMP. SINAPI | SINAPI COMP | 91395 | CAMINHÃO TOCO | CHI | 0.003 | 62.06 | 0.19
| COMP. SINAPI | SINAPI COMP | 92139 | CAMINHONETE COM MOTOR A DIESEL | CHI | 0.003 | 45.88 | 0.14
| COMP. SINAPI | SINAPI COMP | 95618 | PERFURATRIZ | CHI | 0.003 | 19.01 | 0.06
| COMP. SINAPI | SINAPI COMP | 93428 | GRUPO GERADOR | CHI | 0.03 | 7.1 | 0.21
| COMP. SINAPI | SINAPI COMP | 88316 | SERVENTE COM ENCARGOS COMPLEMENTARES | h | 0.06 | 19.3 | 1.16
[5 empty] | Sub total: |  |  | 1.76
[6 empty] | BDI | 22.16% | 0.39
[7 empty] | Total: | 2.15
[5 empty] | CPU-02 | PREÇO UNITÁRIO TOTAL: |  | 2.15
| CPU-03 | FONTE | Codevasf | PLACA DE IDENTIFICAÇÃO DE OBRA PADRÃO (1,5M X 1M) | M² | COEF. | PRECO UNITÁRIO (R$) | TOTAL (R$)
| INS. SINAPI | SINAPI INS | 5075 | Prego de aço 18 x 30 | kg | 0.11 | 19.68 | 2.16
| INS. SINAPI | SINAPI INS | 4491 | Pontalete / regional 7,5 x 7,5cm (3x3) nao aparelhada (p/forma) | m | 4 | 11.91 | 47.64
| INS. SINAPI | SINAPI INS | 4517 | Sarrafo não aparelhado *2,5 x 7,5* cm (1" x 3"), não aparelhada, (sarrafo) | m | 1 | 4.17 | 4.17
| INS. SINAPI | SINAPI INS | 4813 | Placa de obra em chapa galvanizada *nº22*, de *2,4 x 1,2* m | m² | 1 | 250 | 250
| COMP. SINAPI | SINAPI COMP | 94962 | Concreto magro, traço 1:4,5:4,5 | m³ | 0.01 | 357.34 | 3.57
| COMP. SINAPI | SINAPI COMP | 88262 | CARPINTEIRO DE FORMAS COM ENCARGOS COMPLEMENTARES | h | 1 | 24.85 | 24.85
| COMP. SINAPI | SINAPI COMP | 88316 | SERVENTE COM ENCARGOS COMPLEMENTARES | h | 2 | 19.3 | 38.6
[5 empty] | Sub total: |  |  | 370.99
[6 empty] | BDI | 22.16% | 82.21
[7 empty] | Total: | 453.2
[5 empty] | CPU-03 | PREÇO UNITÁRIO TOTAL: |  | 453.2
| CPU-04 | FONTE | Codevasf | ADMINISTRAÇÃO LOCAL DA OBRA. | UND | COEF. | PRECO UNITÁRIO (R$) | TOTAL (R$)
| COMP. SINAPI | SINAPI COMP | 90772 | Auxiliar de escritório com encargos complementares | h | 5 | 25.07 | 125.35
| COMP. SINAPI | SINAPI COMP | 90777 | Engenheiro civil | h | 5 | 112.74 | 563.7
| COMP. SINAPI | SINAPI COMP | 92139 | Caminhonete 4x4 | CHI | 170 | 45.85 | 7794.5
[5 empty] | Sub total: |  |  | 8483.55
[6 empty] | BDI | 22.16% | 1879.95
[6 empty] | Total: |  | 10363.5
[5 empty] | CPU-04 | PREÇO UNITÁRIO TOTAL: |  | 10363.5
| CPU-05 | FONTE | Codevasf | LOCAÇÃO, ACOMPANHAMENTO DA PERFURAÇÃO E DA INSTALAÇÃO DO POÇO, POR PROFISSIONAL HABILITADO. | UND | COEF. | PRECO UNITÁRIO (R$) | TOTAL (R$)
| COMP. SINAPI | SINAPI COMP | 88316 | Servente com encargos complementares | h | 4 | 19.3 | 77.2
| INS. SINAPI | SINAPI COMP | 2707 | Geólogo/Engenheiro | h | 4 | 124.25 | 497
| COMP. SINAPI | SINAPI COMP | 92139 | Caminhonete 4x4 | h | 4 | 45.85 | 183.4
[5 empty] | Sub total: |  |  | 757.6
[6 empty] | BDI | 22.16% | 167.88
[7 empty] | Total: | 925.48
[5 empty] | CPU-05 | PREÇO UNITÁRIO TOTAL: |  | 925.48
| CPU-06 | FONTE | Codevasf | LIMPEZA DO TERRENO - RASPAGEM E LIMPEZA MANUAL DO TERRENO COM DESTOCAMENTO DE ARVORE ATÉ 15CM. | M² | COEF. | PRECO UNITÁRIO (R$) | TOTAL (R$)
| COMP. SINAPI | SINAPI COMP | 88316 | Servente com encargos complementares | h | 0.2 | 19.3 | 3.86
[5 empty] | Sub total: |  |  | 3.86
[6 empty] | BDI | 22.16% | 0.86
[7 empty] | Total: | 4.72
[5 empty] | CPU-06 | PREÇO UNITÁRIO TOTAL: |  | 4.72
| CPU-07 | FONTE | Codevasf | MONTAGEM, INSTALAÇÃO E DESINSTALAÇÃO DE SONDA. | UNID | COEF. | PRECO UNITÁRIO (R$) | TOTAL (R$)
| INS. SINAPI | SINAPI INS | 4227 | Lubrificante | l | 0.5 | 27.28 | 13.64
| INS. SINAPI | SINAPI INS | 4221 | Óleo diesel | l | 20 | 5.85 | 117
| COMP. SINAPI | SINAPI COMP | 88316 | Servente com encargos complementares | h | 4 | 19.3 | 77.2
| COMP. SINAPI | SINAPI COMP | 90776 | Encarregado | h | 4 | 31 | 124
| COMP. SINAPI | SINAPI COMP | 88282 | Motorista | h | 4 | 30.45 | 121.8
| COMP. SINAPI | SINAPI COMP | 5824 | Caminhão toco PBT 16.000 kgf | chp | 0.1 | 212.98 | 21.3
[5 empty] | Sub total: |  |  | 474.94
[6 empty] | BDI | 22.16% | 105.25
[7 empty] | Total : | 580.19
[5 empty] | CPU-07 | PREÇO UNITÁRIO TOTAL: |  | 580.19
| CPU-08 | FONTE | Codevasf | Cimentação anelar e proteção sanitária do poço em conformidade com a NBR 12244. | M³ | COEF. | PRECO UNITÁRIO (R$) | TOTAL (R$)
| INS. ORSE | ORSE COMP | 11683 | Cimentação anelar e proteção sanitária do poço em conformidade com a NBR 12244. | M³ | 1 | 26.75 | 26.75
[5 empty] | Sub total: |  |  | 26.75
[6 empty] | BDI | 22.16% | 5.93
[7 empty] | Total: | 32.68
[5 empty] | CPU-08 | PREÇO UNITÁRIO TOTAL: |  | 32.68
| CPU-09 | FONTE | Codevasf | REALIZAÇÃO DE DESENVOLVIMENTO DO POÇO, REALIZADO MEDIANTE A UTILIZAÇÃO DE COMPRESSOR DE AR PELO MÉTODO DE FLUXO E REFLUXO, INCLUINDO OPERAÇÃO E A INSTALAÇÃO DE COMPRESSOR DE AR, EM CONFORMIDADE COM A NBR 12244. | UNID | COEF. | PRECO UNITÁRIO (R$) | TOTAL (R$)
| INS. SINAPI | SINAPI INS | 4221 | Óleo diesel | l | 5 | 5.85 | 29.25
| INS. SINAPI | SINAPI INS | 4227 | Óleo Lubrificante. | l | 0.1 | 27.28 | 2.73
| COMP. SINAPI | SINAPI COMP | 88316 | Servente com encargos complementares | h | 2 | 19.3 | 38.6
| COMP. SINAPI | SINAPI COMP | 90972 | Compressor de ar, vazão de 250 PCM | CHP | 3 | 76.02 | 228.06
| COMP. SINAPI | SINAPI COMP | 88292 | Operador de Compressor ou compressorista | h | 1 | 18.99 | 18.99
[5 empty] | Sub total: |  |  | 317.63
[6 empty] | BDI | 22.16% | 70.39
[7 empty] | Total: | 388.02
[5 empty] | CPU-09 | PREÇO UNITÁRIO TOTAL: |  | 388.02
| CPU-10 | FONTE | Codevasf | FORNECIMENTO E INSTALAÇÃO DE CAP FÊMEA DE PONTA DE TUBO DE 6'', PARA IMPEDIR CONTAMINAÇÃO DO POÇO, INCLUSIVE ANEL DE VEDAÇÃO E BORRACHA. | UNID | COEF. | PRECO UNITÁRIO (R$) | TOTAL (R$)
| INS. SINAPI | SINAPI INS | 4227 | Lubrificante. | l | 0.01 | 27.28 | 0.27
| INS. SINAPI | SINAPI INS | 318 | Anel de Borracha Para Tubo PVC DN 150mm/ 6". | un | 1 | 25.28 | 25.28
| CODEVASF | COTAÇÕES INS | COTAÇÃO 1 e 2 | Cap geomecânico standard fêmea de 6". | un | 1 | 127.37 | 127.37
| COMP. SINAPI | SINAPI COMP | 88316 | Servente com encargos complementares | h | 0.1 | 19.3 | 1.93
| COMP. SINAPI | SINAPI COMP | 90776 | Encarregado | h | 0.1 | 31 | 3.1
[5 empty] | Sub total: |  |  | 157.95
[6 empty] | BDI | 22.16% | 35
[7 empty] | Total: | 192.95
[5 empty] | CPU-10 | PREÇO UNITÁRIO TOTAL: |  | 194.85
| CPU-11 | FONTE | Codevasf | REALIZAÇÃO DE DESINFECÇÃO DO POÇO, INCLUINDO MATERIAL DE LIMPEZA, INSTALAÇÃO E DESINSTALAÇÃO DE COMPRESSOR, COMBUSTÍVEL E OPERADOR. | UNID | COEF. | PRECO UNITÁRIO (R$) | TOTAL (R$)
| INS. SINAPI | SINAPI | 4221 | Óleo diesel | l | 4 | 5.85 | 23.4
| INS. SINAPI | SINAPI | 4227 | Óleo Lubrificante. | l | 0.1 | 27.28 | 2.73
| INS. SINAPI | SINAPI | 44329 | Sabão neutro/detergente | kg | 0.2 | 13.59 | 2.72
| COMP. SINAPI | SINAPI | 88316 | Servente com Encargos Complementares | h | 1.5 | 19.3 | 28.95
| COMP. SINAPI | SINAPI | 90972 | Compressor de ar rebocável, vazão 250 PCM | h | 2 | 76.02 | 152.04
| COMP. SINAPI | SINAPI | 88292 | Operador de Compressor ou compressorista | h | 0.5 | 18.99 | 9.5
[5 empty] | Sub total: |  |  | 219.34
[6 empty] | BDI | 22.16% | 48.61
[7 empty] | Total: | 267.95
[5 empty] | CPU-11 | PREÇO UNITÁRIO TOTAL: |  | 267.95
| CPU-12 | FONTE | Codevasf | ANÁLISE FISICO-QUÍMICA DA ÁGUA E BACTERIOLÓGICA | UNID | COEF. | PRECO UNITÁRIO (R$) | TOTAL (R$)
SERVIÇOS
| CPU-15 | ORSE | ORSE 6313 | Análise bacteriológica de água | un | 1 | 55.98 | 55.98
|  |  | ORSE 6312 | Análise físico - química de água | un | 1 | 565.21 | 565.21
[5 empty] | Sub total: |  |  | 621.19
[6 empty] | BDI | 22.16% | 137.66
[7 empty] | Total: | 758.85
[5 empty] | CPU-12 | PREÇO UNITÁRIO TOTAL: |  | 758.85
| CPU-13 | FONTE | Codevasf | REALIZAÇÃO DE TESTE DE VAZÃO E DE BOMBEAMENTO DO POÇO, INCLUINDO OPERAÇÃO E INSTALAÇÃO DE MOTOBOMBA SUBMERSA E GRUPO GERADOR ELETRICO, EM CONFORMIDADE COM A NBR 12244. | UNID | COEF. | PRECO UNITÁRIO (R$) | TOTAL (R$)
| INS. SINAPI | SINAPI INS | 4221 | Óleo diesel | l | 12 | 5.85 | 70.2
| INS. SINAPI | SINAPI INS | 4227 | Óleo Lubrificante. | l | 0.5 | 27.28 | 13.64
| COMP. SINAPI | SINAPI COMP | 90972 | Compressor de Ar Rebocável 250 PCM, PRESSÃO 102 PSI | h | 24 | 76.02 | 1824.48
| COMP. SINAPI | SINAPI COMP | 88292 | Operador de Compressor. | h | 12 | 18.99 | 227.88
[5 empty] | Sub total: |  |  | 2136.2
[6 empty] | BDI | 22.16% | 473.38
[7 empty] | Total: | 2609.58
[5 empty] | CPU-13 | PREÇO UNITÁRIO TOTAL: |  | 2635.22
| CPU-14 | FONTE | Codevasf | EXECUÇÃO DE LAJE DE PROTEÇÃO SANITÁRIA EM CONCRETO ARMADO PARA QUALQUER TIPO DE ESTRUTURA, FCK = 30 MPA, VIRADO EM BETONEIRA NA OBRA, INCLUINDO APLICAÇÃO E ADENSAMENTO, FORMA, NAS DIMENSÕES-1,0M X 1,0M X 0,15M, COM DECLIVIDADE DE 2% EM RELAÇÃO AO CENTRO DO POÇO PARA AS BORDAS, EM CONFORMIDADE COM A NBR 12244. | M³ | COEF. | PRECO UNITÁRIO (R$) | TOTAL (R$)
| COMP. SINAPI | SINAPI COMP | 93358 | Escavação manual de valas | m³ | 0.05 | 76.35 | 3.82
| COMP. SINAPI | SINAPI COMP | 92271 | Fabricação de forma para laje em madeira | m² | 0.6 | 119.59 | 71.75
| COMP. SINAPI | SINAPI COMP | 94975 | Concreto FCK=15MPa, traço 1:3, 4:3, 5, preparo com betoneira de 400l | m³ | 0.15 | 470.84 | 70.63
[5 empty] | Sub total: |  |  | 146.2
[6 empty] | BDI | 22.16% | 32.4
[7 empty] | Total: | 178.6
[5 empty] | CPU-14 | PREÇO UNITÁRIO TOTAL: |  | 178.6
| CPU-15 | FONTE | Codevasf | ELABORAÇÃO DE ESTUDO HIDROGEOLÓGICO PARA PERFURAÇÃO DO POÇO, PERFIL E OUTORGA DE USO, CONFORME TERMOS DE REFERÊNCIA DA SEMA/MA | UNID | COEF. | PRECO UNITÁRIO (R$) | TOTAL (R$)
|  | CREA/MA INS | ART | ART geólogo | unid | 1 | 99 | 99
|  | DOEMA INS | 8ªSR-Codevasf | Publicação no Diário Oficial do Estado | unid | 2 | 21.24 | 42.48
|  | JORNAL LOCAL | 8ªSR-Codevasf | Publicação em jornal local | unid | 2 | 50 | 100
| INS. SINAPI | SINAPI COMP | 2707 | Geólogo /eng pleno | h | 4 | 124.25 | 497
| COMP. SINAPI | SINAPI COMP | 90772 | Auxiliar de Escritório | h | 4 | 25.07 | 100.28
[5 empty] | Sub total: |  |  | 838.76
[6 empty] | BDI | 22.16% | 185.87
[7 empty] | Total: | 1024.63
[5 empty] | CPU-15 | PREÇO UNITÁRIO TOTAL: |  | 1024.63
| CPU-16 | FONTE | Codevasf | PERFURAÇÃO DE POÇO EM ROCHA SEDIMENTAR COM DIÂMETRO DE 16 | M | COEF. | PRECO UNITÁRIO (R$) | TOTAL (R$)
| INSUMO | SINAPI INS | 43366 | Bentonita para fluido de perfuração | Kg | 6 | 1.54 | 9.24
| INSUMO | SINAPI INS | 4221 | Óleo diesel | l | 9 | 5.85 | 52.65
| INSUMO | SINAPI INS | 4229 | Graxa lubrificante | Kg | 0.9 | 43.57 | 39.21
| INSUMO | SINAPI INS | 4227 | Óleo lubrificante | l | 1 | 27.28 | 27.28
| COMPOSIÇÃO | SINAPI COMP | 88316 | Servente com encargos complementares | h | 1 | 19.3 | 19.3
| COMPOSIÇÃO | SINAPI COMP | 88297 | Operador de Máquinas e Equipamentos | h | 1 | 18.65 | 18.65
| COMPOSIÇÃO | SINAPI COMP | 90776 | Encarregado Geral com Encargos Complementares | h | 1 | 31 | 31
| COMPOSIÇÃO | SINAPI COMP | 90975 | Compressor de ar rebocável 748PCM | h | 1 | 16.9 | 16.9
| COMPOSIÇÃO | SINAPI COMP | 95621 | Perfuratriz Pneumática | h | 1 | 18.94 | 18.94
| COMPOSIÇÃO | SINAPI COMP | 7044 | Bomba Sobmersível drenagem | h | 1 | 0.32 | 0.32
[5 empty] | Sub total: |  |  | 233.49
[6 empty] | BDI | 22.16% | 51.74
[7 empty] | Total: | 285.23
[5 empty] | CPU-16 | PREÇO UNITÁRIO TOTAL: |  | 285.23
| CPU-17 | FONTE | Codevasf | Perfuração de Poço em rocha sedimentar com diâmetro de 12 1/4" | M | COEF. | PRECO UNITÁRIO (R$) | TOTAL (R$)
FORNECIMENTOS
| INSUMO | SINAPI INS | 43366 | Bentonita para fluido de perfuração | Kg | 6 | 1.54 | 9.24
| INSUMO | SINAPI INS | 4221 | Óleo diesel | l | 8 | 5.85 | 46.8
| INSUMO | SINAPI INS | 4229 | Graxa lubrificante | Kg | 0.8 | 43.57 | 34.86
| INSUMO | SINAPI INS | 4227 | Óleo lubrificante | l | 1 | 27.28 | 27.28
| COMPOSIÇÃO | SINAPI COMP | 88316 | Servente com encargos complementares | h | 0.8 | 19.3 | 15.44
| COMPOSIÇÃO | SINAPI COMP | 88297 | Operador de Máquinas e Equipamentos | h | 1 | 18.65 | 18.65
| COMPOSIÇÃO | SINAPI COMP | 90776 | Encarregado Geral com Encargos Complementares | h | 1 | 31 | 31
| COMPOSIÇÃO | SINAPI COMP | 90975 | Compressor de ar rebocável 748PCM | h | 1 | 16.9 | 16.9
| COMPOSIÇÃO | SINAPI COMP | 95621 | Perfuratriz Pneumática | h | 1 | 18.94 | 18.94
| COMPOSIÇÃO | SINAPI COMP | 7044 | Bomba Sobmersível drenagem | l | 1 | 0.32 | 0.32
[5 empty] | Sub total: |  |  | 219.43
[6 empty] | BDI | 22.16% | 48.63
[7 empty] | Total: | 268.06
[5 empty] | CPU-17 | PREÇO UNITÁRIO TOTAL: |  | 270.69
| CPU-18 | FONTE | Codevasf | FORNECIMENTO E INSTALAÇÃO DE CAP PVC GEOMECÂNICO REF. EM DN 6'' PARA VEDAÇÃO DO FUNDO DO FILTRO, INCLUSIVE ANEL DE VEDAÇÃO E BORRACHA. | UNID | COEF. | PRECO UNITÁRIO (R$) | TOTAL (R$)
FORNECIMENTOS
| CODEVASF | MERCADO INS | COTAÇÃO 1 e 2 | Cap PVC geomecânico Macho REF. DN 6". | un | 1 | 127.37 | 127.37
| INS. SINAPI | SINAPI INS | 4227 | Lubrificante. | l | 0.01 | 25 | 0.25
| INS. SINAPI | SINAPI INS | 318 | Anel de Borracha de 6". | un | 1 | 26.02 | 23.73
| COMP. SINAPI | SINAPI COMP | 90776 | ENCARREGADO | h | 0.1 | 31 | 3.1
| COMP. SINAPI | SINAPI COMP | 88316 | SERVENTE COM ENCARGOS COMPLEMENTARES | h | 0.1 | 19.3 | 1.93
[5 empty] | Sub total: |  |  | 156.38
[6 empty] | BDI | 22.16% | 34.65
[7 empty] | Total : | 191.03
[5 empty] | CPU-18 | PREÇO UNITÁRIO TOTAL: |  | 191.03
| CPU-19 | FONTE | Codevasf | FORNECIMENTO E INSTALAÇÃO DE REVESTIMENTO DO POÇO EM TUBO PVC GEOMECÂNICO REF EM DN DE 6'' COM LUVAS E ROSCA. | M | COEF. | PRECO UNITÁRIO (R$) | TOTAL (R$)
| INS. SINAPI | SINAPI INS | 9850 | Tubo de 6" de PVC geomecânico REFORÇADO | m | 1 | 147.75 | 147.75
| INS. SINAPI | SINAPI INS | 4221 | Óleo diesel | l | 0.2 | 5.27 | 1.05
| INS. SINAPI | SINAPI INS | 4227 | Óleo lubrificante | l | 0.01 | 27.28 | 0.27
| COMP. SINAPI | SINAPI COMP | 90776 | Encarregado Geral | h | 0.8 | 31 | 24.8
| COMP. SINAPI | SINAPI COMP | 88316 | Servente com Encargos Complementares | h | 0.8 | 19.3 | 15.44
[5 empty] | Sub total: |  |  | 189.31
[6 empty] | BDI | 22.16% | 41.95
[7 empty] | Total: | 231.26
[5 empty] | CPU-19 | PREÇO UNITÁRIO TOTAL: |  | 231.26
| CPU-20 | FONTE | Codevasf | FORNECIMENTO E INSTALAÇÃO DE FILTRO EM TUBO DE PVC GEOMECANICO REF. EM DN DE 6'' COM LUVA E ROSCA COM ABERTURAS DE 0,5MM - PARA POÇOS DE ATÉ NO MAXIMO 250 M DE PROFUNDIDADE. | M | COEF. | PRECO UNITÁRIO (R$) | TOTAL (R$)
| INS. SINAPI | SINAPI INS | 9850 | Tubo de 6" de PVC geomecânico reforçado | m | 1 | 147.75 | 147.75
| COMP. SINAPI | SINAPI COMP | 90776 | Encarregado Geral | h | 0.5 | 31 | 15.5
| COMP. SINAPI | SINAPI COMP | 88316 | Servente com Encargos Complementares | h | 0.5 | 19.3 | 9.65
[5 empty] | Sub total: |  |  | 172.9
[6 empty] | BDI | 22.16% | 38.31
[7 empty] | Total: | 211.21
[5 empty] | CPU-20 | PREÇO UNITÁRIO TOTAL: |  | 211.21
| CPU-21 | FONTE | Codevasf | FORNECIMENTO E INSTALAÇÃO DE PRÉ-FILTRO PREENCHIDO COM MATERIAL QUARTZOSO PREVIAMENTE LAVADO, PENEIRADO E SELECIONADO COM GRANULOMETRIA VARIÁVEL DE 2 - 4 MM EM CONFORMIDADE COM NBR 12244. | M³ | COEF. | PRECO UNITÁRIO (R$) | TOTAL (R$)
FORNECIMENTOS
| COMP. ORSE | ORSE COMP | 6296 | Pré-filtro comum cascallho de quartzo arredondado | m³ | 1 | 1619.38 | 1619.38
[5 empty] | Sub total: |  |  | 1619.38
[6 empty] | BDI | 22.16% | 358.85
[7 empty] | Total: | 1978.23
[5 empty] | CPU-21 | PREÇO UNITÁRIO TOTAL: |  | 1978.23
| CPU-22 | FONTE | Codevasf | Fornecimento e montagem de edutores e conexões em PVC tipo Edutor, azul, Diâmetro Nominal de 2" (50mm) | M | COEF. | PRECO UNITÁRIO (R$) | TOTAL (R$)
| INS. SINAPI | SINAPI INS | 20078 | Pasta lubrificante Para Tubos e Conexões | un | 0.05 | 21.75 | 1.09
| CODEVASF | MERCADO INS | COTAÇÃO 3 | Tubo de PVC azul, diâmetro de 50mm. | m | 1 | 145.39 | 145.39
| COMP. SINAPI | SINAPI COMP | 88267 | Encanador ou Bombeiro Hidráulico | h | 0.03 | 24.48 | 0.73
| COMP. SINAPI | SINAPI COMP | 91395 | Caminhão toco motor 185cv | CHP | 0.031 | 59.29 | 1.84
| COMP. SINAPI | SINAPI COMP | 88282 | Motorista | h | 0.038 | 30.45 | 1.16
[5 empty] | Sub total: |  |  | 150.21
[6 empty] | BDI | 22.16% | 33.29
[7 empty] | Total: | 183.5
[5 empty] | CPU-22 | PREÇO UNITÁRIO TOTAL: |  | 183.19
| CPU-23 | FONTE | Codevasf | ESCAVAÇÃO MANUAL DE VALA DE FUNDAÇÃO EM MATERIAL DE 1ª E 2ª CATEGORIA, COM DIMENSÕES DE: PROF: 0,40 M X LARG: 0,30 M, INCLUINDO REGULARIZAÇÃO MANUAL DO FUNDO DA VALA. | M³ | COEF. | PRECO UNITÁRIO (R$) | TOTAL (R$)
SERVIÇOS
| COMP. SINAPI | SINAPI COMP | 88316 | Servente com encargos complementares | h | 1.9 | 19.3 | 36.67
[5 empty] | Sub total: |  |  | 36.67
[6 empty] | BDI | 22.16% | 8.13
[7 empty] | Total: | 44.8
[5 empty] | CPU-23 | PREÇO UNITÁRIO TOTAL: |  | 44.8
| CPU-24 | FONTE | Codevasf | ATERRO MANUAL DE VALAS DE FUNDAÇÃO COM 0,40 M DE PROFUNDIDADE, 0,30 M DE LARGURA, COM AVALIAÇÃO VISUAL DA COMPACTAÇÃO. | M³ | COEF. | PRECO UNITÁRIO (R$) | TOTAL (R$)
SERVIÇOS
| COMP. SINAPI | SINAPI COMP | 88316 | Servente com encargos complementares | h | 1.7 | 19.3 | 32.81
| COMP. SINAPI | SINAPI COMP | 90776 | Encarregado com encargos complementares | h | 0.05 | 31 | 1.55
[5 empty] | Sub total: |  |  | 34.36
[6 empty] | BDI | 22.16% | 7.61
[7 empty] | Total: | 41.97
[5 empty] | CPU-24 | PREÇO UNITÁRIO TOTAL: |  | 41.97
| CPU-25 | FONTE | Codevasf | FORNECIMENTO E ASSENTAMENTO DE TUBOS E CONEXÕES EM PVC, MARROM, DIÂMETROS DE 32MM, SOLDÁVEL - INCLUSIVE TRANSPORTE. | M | COEF. | PRECO UNITÁRIO (R$) | TOTAL (R$)
| INS. SINAPI | SINAPI INS | 20078 | Pasta lubrificante | un | 0.05 | 21.75 | 1.09
| INS. SINAPI | SINAPI INS | 9869 | Tubo de PVC soldavel marrom, diâmetro de 32mm - NBR 5648 | m | 1 | 8.09 | 8.09
| INS. SINAPI | SINAPI INS | 122 | Cola de PVC | unid. | 0.02 | 52.7 | 1.05
| COMP. SINAPI | SINAPI COMP | 88316 | Servente com encargos complementares | h | 0.3 | 19.3 | 5.79
| COMP. SINAPI | SINAPI COMP | 88267 | Encanador ou bombeiro hidráulico | h | 0.25 | 24.48 | 6.12
| COMP. SINAPI | SINAPI COMP | 91395 | Caminhão toco motor 170 cv | CHP | 0.038 | 62.06 | 2.36
| COMP. SINAPI | SINAPI COMP | 88283 | Motorista | h | 0.038 | 36.8 | 1.4
[5 empty] | Sub total: |  |  | 25.9
[6 empty] | BDI | 22.16% | 5.74
[7 empty] | Total: | 31.64
[5 empty] | CPU-25 | PREÇO UNITÁRIO TOTAL: |  | 31.64
| CPU-26 | FONTE | Codevasf | FORNECIMENTO E INSTALAÇÃO DE CAIXA D'ÁGUA EM POLIETILENO DE 5M³, SOBRE BASE DE CONCRETO ARMADO, INCLUÍDO TUBULAÇÃO DE DRENO, LAVAGEM E LADRÃO. | UNID | COEF. | PRECO UNITÁRIO (R$) | TOTAL (R$)
| INS. SINAPI | SINAPI INS | 37105 | Caixa de água de 5m³. | un | 1 | 2862.44 | 2862.44
| INS. SINAPI | SINAPI INS | 71 | ADAPTADOR PVC ROSCAVEL C/ FLANGES E ANEL DE VEDACAO P/ CAIXA D' AGUA 1" | un | 1 | 28.05 | 28.05
| INS. SINAPI | SINAPI INS | 73 | ADAPTADOR PVC ROSCAVEL C/ FLANGES E ANEL DE VEDACAO P/ CAIXA D' AGUA 3/4" | un | 3 | 14.05 | 42.15
| INS. SINAPI | SINAPI INS | 99 | ADAPTADOR PVC SOLDAVEL C/ FLANGES E ANEL DE VEDACAO P/ CAIXA D' AGUA 50MM X 11/2" | un | 1 | 23.68 | 23.68
| INS. SINAPI | SINAPI INS | 6031 | REGISTRO PVC ESFERA BORB C/ROSCA REF 3/4" | un | 2 | 23.13 | 46.26
| INS. SINAPI | SINAPI INS | 7094 | TE PVC C/ROSCA 90G P/ AGUA FRIA PREDIAL 1" | un | 1 | 11.31 | 11.31
| INS. SINAPI | SINAPI INS | 7114 | TE PVC SOLD 90G C/ BUCHA LATAO NA BOLSA CENTRAL 32MM X 3/4" | un | 1 | 11.57 | 11.57
| INS. SINAPI | SINAPI INS | 11831 | Torneira plástica de 1/2". | un | 2 | 16.97 | 33.94
| INS. SINAPI | SINAPI INS | 9875 | Tubo de PVC soldável de 50mm | m | 1 | 13.94 | 13.94
| COMP. SINAPI | SINAPI COMP | 88267 | Encanador ou bombeiro hidráulico | h | 2 | 11.09 | 22.18
[5 empty] | Sub total: |  |  | 3095.52
[6 empty] | BDI | 22.16% | 685.97
[7 empty] | Total: | 3781.49
[5 empty] | CPU-26 | PREÇO UNITÁRIO TOTAL: |  | 3781.49
| CPU-27 | FONTE | Codevasf | FORNECIMENTO E MONTAGEM DE CERCA DE PROTEÇÃO CONSTRUÍDA COM MOURÕES DE CONCRETO ARMADO (H=2,5 M), COM 7 FIOS DE ARAME FARPADO, INCLUINDO CHUMBAMENTO E ARAME DE FIXAÇÃO. | M | COEF. | PRECO UNITÁRIO (R$) | TOTAL (R$)
FORNECIMENTOS
| INS. SINAPI | SINAPI INS | 36799 | Mourão de concreto, *10 X 10* CM, H= 2,50 M | UN | 0.66 | 82.22 | 54.27
| INS. SINAPI | SINAPI INS | 4111 | Escora de concreto 10x10 | UN | 0.16 | 67.02 | 10.72
| INS. SINAPI | SINAPI INS | 340 | Arame farpado 16 bwg 4 x 4", 23,50 kg/rolo 500 m | m | 6.54 | 0.96 | 6.28
| INS. SINAPI | SINAPI INS | 344 | Arame galvanizado fio 16 BWG - 1,65m (0,01666 kg/m) | kg | 0.07 | 22.84 | 1.6
| INS. SINAPI | SINAPI INS | 367 | Areia | m³ | 0.01 | 70.91 | 0.71
| INS. SINAPI | SINAPI INS | 1379 | Cimento | Kg | 1.8 | 0.88 | 1.58
| INS. SINAPI | SINAPI INS | 4721 | Brita 1 | m³ | 0.01 | 82.03 | 0.82
| COMP. SINAPI | SINAPI | 88309 | Pedreiro com encargos complementares | h | 0.32 | 25.22 | 8.07
| COMP. SINAPI | SINAPI | 88316 | Servente com encargos complementares | h | 0.64 | 19.3 | 12.35
[5 empty] | Sub total: |  |  | 96.4
[6 empty] | BDI | 22.16% | 21.36
[7 empty] | Total: | 117.76
[5 empty] | CPU-27 | PREÇO UNITÁRIO TOTAL: |  | 117.79
| CPU-28 | FONTE | Codevasf | EXECUÇÃO DE BEBEDOURO EM CONCRETO ARMADO, INCLUINDO A INSTALAÇÃO HIDRÁULICA. | UNID | COEF. | PRECO UNITÁRIO (R$) | TOTAL (R$)
| INS. SINAPI | SINAPI INS | 43055 | ACO CA-50 1/2" (12,5mm) | kg | 12 | 7.21 | 86.52
| INS. SINAPI | SINAPI INS | 43059 | ACO CA-60 - 4,2mm | kg | 13 | 7.88 | 102.44
| INS. SINAPI | SINAPI INS | 32 | ACO CA-50 1/4" (6,35 mm) | kg | 6 | 8.78 | 52.68
| INS. SINAPI | SINAPI INS | 370 | Areia Média | m³ | 0.32 | 70 | 22.4
| INS. SINAPI | SINAPI INS | 1379 | Cimento | kg | 125 | 0.88 | 110
| INS. SINAPI | SINAPI INS | 4718 | Pedra Britada nº 2 | m³ | 0.08 | 82.47 | 6.6
| INS. SINAPI | SINAPI INS | 4721 | Pedra Britada nº 1 | m³ | 0.23 | 82.03 | 18.87
| INS. SINAPI | SINAPI INS | 3767 | Lixa em folha para parede ou madeira nº 120 | UN | 0.12 | 0.94 | 0.11
| INS. SINAPI | SINAPI INS | 7342 | Tinta mineral impermeável em pó, branca | Kg | 0.18 | 2.18 | 0.39
| COMP. SINAPI | SINAPI COMP | 5930 | GUINDAUTO HIDRÁULICO, CAPACIDADE MÁXIMA DE CARGA 6200 KG, MOMENTO MÁXIMO DE CARGA 11,7 TM, ALCANCE MÁXIMO HORIZONTAL 9,70 M, INCLUSIVE CAMINHÃO TOCO PBT 16.000 KG, POTÊNCIA DE 189 CV - CHP DIURNO. AF_06/2014 | CHI | 1 | 73.61 | 73.61
| COMP. SINAPI | SINAPI COMP | 87445 | Betoneira 400 l com carregador | CHP | 0.5 | 5.31 | 2.66
| COMP. SINAPI | SINAPI COMP | 88377 | Operador de Betoneira | h | 0.5 | 18.27 | 9.14
| COMP. SINAPI | SINAPI COMP | 88310 | Pintor com encargos complementares | h | 0.3 | 27.44 | 8.23
| COMP. SINAPI | SINAPI COMP | 88245 | Armador com encargos complementares | h | 3 | 25.03 | 75.09
| COMP. SINAPI | SINAPI COMP | 88262 | Carpinteiro com encargos complementares | h | 2 | 24.85 | 49.7
| COMP. SINAPI | SINAPI COMP | 88316 | Servente com encargos complementares | h | 5 | 19.3 | 96.5
| COMP. SINAPI | SINAPI COMP | 88309 | Pedreiro | h | 4 | 25.22 | 100.88
[5 empty] | Sub total: |  |  | 815.82
[6 empty] | BDI Serviços | 22.16% | 180.79
[7 empty] | Total Serviços: | 996.61
[5 empty] | CPU-28 | PREÇO UNITÁRIO TOTAL: |  | 996.61
| CPU-29 | FONTE | Codevasf | FORNECIMENTO, MONTAGEM E INSTALAÇÃO DE PORTÃO DE FERRO TUBULAR, TELA EM AÇO GALVANIZADO, DOBRADIÇAS E FECHADURA PARA PASSAGEM DE PEDESTRE, MEDINDO 1,80M X 1,10M, INCLUINDO MOURÃO DE SUSTENTAÇÃO. | UNID | COEF. | PRECO UNITÁRIO (R$) | TOTAL (R$)
| INS. SINAPI | SINAPI INS | 546 | Barra ferro retangular chata qualquer bitola com espessura de 3/16". | kg | 17 | 8.12 | 138.04
| INS. SINAPI | SINAPI INS | 557 | Barra ferro retangular chata 1.1/2" X 1/2" - 38,1mm x 12,7mm (LxE) - (3,79kg/m). | m | 7.4 | 31.24 | 231.18
| INS. SINAPI | SINAPI INS | 10932 | Tela arame galvanizado fio 8 BWG (4,19mm) malha 2" (5X5cm) quadrada ou losango com altura igual a 1,80m. | m² | 1.98 | 114.45 | 226.61
| INS. SINAPI | SINAPI INS | 1379 | Cimento Portland comum CP II - 32. | kg | 91.8 | 0.84 | 77.11
| INS. SINAPI | SINAPI INS | 367 | Areia Lavada | m³ | 0.1701 | 70.91 | 12.06
| INS. SINAPI | SINAPI INS | 4721 | Brita 1 | m³ | 0.0999 | 82.03 | 8.19
| INS. SINAPI | SINAPI INS | 4718 | Brita 2 | m³ | 0.0999 | 82.47 | 8.24
| INS. SINAPI | SINAPI INS | 34 | Aço CA 50 (10mm) vergalhão | kg | 5.4 | 8.32 | 44.93
| INS. SINAPI | SINAPI INS | 6212 | Tábua 2,5x30 cm em madeira de mista. | m | 0.1728 | 19.75 | 3.41
| INS. SINAPI | SINAPI INS | 5075 | Prego de aço 18 x 30 | kg | 0.189 | 19.68 | 3.72
| INS. SINAPI | SINAPI INS | 2692 | Desmoldante para forma de madeira | l | 0.0918 | 9.33 | 0.86
| INS. SINAPI | SINAPI INS | 7342 | Tinta mineral impermeável em pó (02 demãos) | kg | 0.702 | 2.18 | 1.53
| INS. SINAPI | SINAPI INS | 3767 | Lixa para parede | um | 0.4 | 0.94 | 0.38
| INS. SINAPI | SINAPI INS | 3768 | Lixa para ferro | un | 0.408 | 2.82 | 1.15
| INS. SINAPI | SINAPI INS | 7293 | Tinta grafite esmalte protetora de superfície metálica | l | 0.442 | 43.29 | 19.13
| COMP. SINAPI | SINAPI COMP | 88310 | Pintor com encargos complementares | H | 2 | 27.44 | 54.88
| COMP. SINAPI | SINAPI COMP | 88316 | Servente com encargos complementares | h | 6.4 | 19.3 | 123.52
| COMP. SINAPI | SINAPI COMP | 88309 | Pedreiro | h | 4 | 25.22 | 100.88
[5 empty] | Sub total: |  |  | 1055.82
[6 empty] | BDI | 22.16% | 233.97
[7 empty] | Total: | 1289.79
[5 empty] | CPU-29 | PREÇO UNITÁRIO TOTAL: |  | 1289.79
| CPU-30 | FONTE | Codevasf | EXECUÇÃO DE BASE DE SUSTENTAÇÃO DO RESERVATÓRIO EM CONCRETO ARMADO, DIÂMETRO DE 2,06M E ALTURA DE 1,10M, CONFORME PROJETO. | UNID | COEF. | PRECO UNITÁRIO (R$) | TOTAL (R$)
| INS. SINAPI | SINAPI INS | 43061 | ACO CA-60 - 5,0MM | kg | 5.6 | 8.25 | 46.2
| INS. SINAPI | SINAPI INS | 43059 | ACO CA-60 - 4,2MM | kg | 3.2 | 7.88 | 25.22
| INS. SINAPI | SINAPI INS | 7155 | TELA ACO SOLDADA NERVURADA CA-60, Q-138, (2,20KG/M2), DIÂMETRO DO FIO =4,2MM, LARGURA=2,45 X 120 METROS DE COMPRIMENTO, ESPAÇAMENTO DA MALHA = 10 X 10 CM | m2 | 6 | 18.73 | 112.38
| INS. SINAPI | SINAPI INS | 370 | Areia Média | m³ | 1.36 | 70 | 95.2
| INS. SINAPI | SINAPI INS | 1379 | Cimento | kg | 565.75 | 0.84 | 475.23
| INS. SINAPI | SINAPI INS | 4718 | Pedra Britada nº 2 | m³ | 0.33 | 82.47 | 27.22
| INS. SINAPI | SINAPI INS | 4721 | Pedra Britada nº 1 | m³ | 0.98 | 82.03 | 80.39
| INS. SINAPI | SINAPI INS | 3767 | Lixa para parede nº 120 | UN | 0.12 | 0.94 | 0.11
| INS. SINAPI | SINAPI INS | 7342 | Tinta mineral impermeável em pó (02 demãos) | Kg | 0.4 | 2.18 | 0.87
| COMP. SINAPI | SINAPI COMP | 5930 | GUINDAUTO HIDRÁULICO, CAPACIDADE MÁXIMA DE CARGA 6200 KG, MOMENTO MÁXIMO DE CARGA 11,7 TM, ALCANCE MÁXIMO HORIZONTAL 9,70 M, INCLUSIVE CAMINHÃO TOCO PBT 16.000 KG, POTÊNCIA DE 189 CV - CHP DIURNO. AF_06/2014 | CHI | 2.5 | 73.61 | 184.03
| COMP. SINAPI | SINAPI COMP | 87445 | Betoneira 400 l com carregador | CHP | 2.8548 | 5.31 | 15.16
| COMP. SINAPI | SINAPI COMP | 88377 | Operador de Betoneira | h | 2.8548 | 18.27 | 52.16
| COMP. SINAPI | SINAPI COMP | 88310 | Pintor com encargos complementares | h | 0.3 | 27.44 | 8.23
| COMP. SINAPI | SINAPI COMP | 88309 | Pedreiro | h | 5.55 | 25.22 | 139.97
| COMP. SINAPI | SINAPI COMP | 88316 | Servente com encargos complementares | h | 10 | 19.3 | 193
| COMP. SINAPI | SINAPI COMP | 88245 | Armador com encargos complementares | h | 3 | 25.03 | 75.09
| COMP. SINAPI | SINAPI COMP | 88262 | Carpinteiro com encargos complementares | h | 2 | 24.85 | 49.7
[5 empty] | Sub total: |  |  | 1580.16
[6 empty] | BDI | 22.16% | 350.16
[7 empty] | Total : | 1930.32
[5 empty] | CPU-30 | PREÇO UNITÁRIO TOTAL: |  | 1930.32
| CPU-31 | FONTE | Codevasf | SISTEMA GRID 2 | UNID | COEF. | PRECO UNITÁRIO (R$) | TOTAL (R$)
| COTAÇÃO | Cotação de Mercado | COTAÇÃO 4 | Fornecimento de kit para bombeamento com suprimento por energia solar contendo: painel metálico, cabo de interligação CC, 16 placas solares - inversor, sensor de fluxo, inversor de frequência e bomba submersa tubular conforme especificado para atendimento ao sistema GRID 2, capaz de alimentar motor mínimo de 3,5 cv até 4cv, 200mca / 4,0 m³/h | unid | 1 | 21501.66 | 21501.66
| INS. SINAPI | SINAPI INS | 34616 | Disjuntor bipolar 20 A, padrão DIN (linha branca), curva B, corrente de interrupção 5KA, ref.: Siemens 5SX1 ou similar. | unid | 1 | 47.8 | 47.8
| INS. SINAPI | SINAPI INS | 34653 | Disjuntor monopolar 2 A, padrão DIN (linha branca), curva de disparo C, corrente de interrupção 5KA, ref.: Siemens 5 SX11027 ou similar. (liga/desliga sistema) | unid | 1 | 8.34 | 8.34
| INS. SINAPI | SINAPI INS | 39273 | Curva 90 graus, curta, de pvc rigido roscavel, de 1", para eletroduto | unid | 2 | 4.2 | 8.4
| INS. SINAPI | SINAPI INS | 1892 | Luva eletroduto pvc roscável, d=1 " | unid | 2 | 1.96 | 3.92
| COTAÇÃO | Cotação de Mercado INS | COTAÇÃO 6 | Fornecimento e instalação de Estrutura metálica compatível com a quantidade de painéis do sistema. | unid | 1 | 4253.08 | 4253.08
| INS. SINAPI | SINAPI INS | 2685 | Eletroduto pvc rigido roscável de 1", sem luva | m | 6 | 7.18 | 43.08
| INS. SINAPI | SINAPI INS | 3378 | Haste de aterramento 3/4' | unid | 2 | 125.37 | 250.74
| INS. SINAPI | SINAPI INS | 994 | Cabo de cobre # 3 x 6mm2 + 1 x 6mm2 conforme especificação | unid | 1 | 5.37 | 5.37
| INS. SINAPI | SINAPI INS | 426 | Grampo metálico para haste de aterramento 3/4" | unid | 1 | 44.26 | 44.26
| COMP. SINAPI | SINAPI COMP | 88266 | Eletricista industrial com encargos complementares | h | 4 | 27.58 | 110.32
| COMP. SINAPI | SINAPI COMP | 88278 | Montador de estruturas metalicas | h | 4 | 18.74 | 74.96
[5 empty] | Sub total: |  |  | 26351.93
[6 empty] | BDI | 22.16% | 5839.59
[7 empty] | Total: | 32191.52
[5 empty] | CPU-31 | PREÇO UNITÁRIO TOTAL: |  | 32191.52
| CPU-32 | FONTE | Codevasf | MONTAGEM DO CAVALETE DO POÇO | CPU-32 | COEF | PREÇO UNIT | TOTAL (R$)
| COTAÇÃO | MERCADO INS | COTAÇÃO 5 | Tampa do poço em aço galvanizado diam 6" | unid | 1 | 86.67 | 86.67
| INS. SINAP | SINAPI INS | 1798 | Curva de 90° | unid | 1 | 140.42 | 140.42
| INS. SINAP | SINAPI INS | 113 | Adaptador 50mmx2" | unid | 1 | 10.08 | 10.08
| INS. SINAP | SINAPI INS | 1818 | Curva de 90° | unid | 1 | 145.93 | 145.93
| COMP. SINAPI | SINAPI | 11677 | Registro de esfera, azul, d 50mm | unid | 1 | 67.31 | 67.31
| INS. SINAP | SINAPI INS | 9887 | União rosca BSP 2" | unid | 1 | 111.87 | 111.87
| COMP. SINAPI | SINAPI INS | 10408 | Válvula de retenção horizontal | unid | 1 | 481.18 | 481.18
| COMP. SINAPI | SINAPI COMP | 88267 | Encanador com encargos | h | 3 | 24.48 | 24.48
| COMP. SINAPI | SINAPI COMP | 88248 | Auxiliar de encanador | h | 3 | 19.48 | 19.48
[7 empty] | Sub total | 1087.42
[6 empty] | BDI | 22.16% | 240.97
[7 empty] | Total | 1328.39
[5 empty] | CPU-32 | PREÇO UNITÁRIO TOTAL: |  | 1328.39
Ministério da Integração e do Desenvolvimento Regional – MIDR
Companhia de Desenvolvimento dos Vales do São Francisco e do Parnaíba
8ª GRR/USA - 8ª Superintendência Regional

## CPU POÇOS (hidden)
CODEVASF | 4.13 | COMPOSIÇÃO DE PREÇO UNITÁRIO
OBRA: Perfuração e Instalação de Poços Tubulares. | [5 empty] | DATA: Abril/2012
SERVIÇO : Elaboração de projeto e execução de rede elétrica de baixa tensão, extensão media de 200m, com cabo de aluminio de 25mm² (3+1). | [5 empty] | UNIDADE: | un
EQUIPAMENTO | [8 empty] | poste | rede | projeto
DISCRIMINAÇÃO | UNID. | QUANT. | PROD | IMPROD | P.UNIT. PROD | P.UNIT. IMPR | P.TOTAL
GUINCHO TIPO MUNCK CAP * 6T * MONTADO EM CAMINHAO CARROCERIA, OU EQUIV SINAPI 3356 | h | 4 | 1 |  | 148.5 |  | 594 |  |  |  | 594
SUB-TOTAL | [6 empty] | 594 |  | 0 | 0 | 594
MATERIAL
DISCRIMINAÇÃO | UNID. | QUANT. |  |  |  | P.UNIT. | P.TOTAL
Cabo de aluminio 0,6/1kv multiplexados 1x1x16 +16mm² | m | 220 | ORSE | 2633 |  | 2.15 | 473 |  |  | 473
POSTE DE CONCRETO DUPLO T, 100KG, H = 8M DE ACORDO COM NBR 8451 | un | 4 | SINAPI | 13334 |  | 228.33 | 913.32 |  | 913.32
SUB-TOTAL | [6 empty] | 1386.32 |  | 913.32 | 473 | 0
SERVIÇOS - COMPOSIÇÕES AUXILIARES
DISCRIMINAÇÃO | UNID. | QUANT. |  |  |  | P.UNIT. | P.TOTAL
0
0
MÃO DE OBRA
DISCRIMINAÇÃO | UNID. | QUANT. |  |  |  | P.UNIT. | P.TOTAL
Engenheiro elétrico júnior | mês | 0.05 |  |  |  | 5286.69 | 264.33 |  |  |  | 264.33
Cadista. | mês | 0.05 |  |  |  | 1973.76 | 98.69 |  |  |  | 98.69
Topografo. | h | 5 |  |  |  | 5.97 | 29.85 |  |  |  | 29.85
Auxiliar de topografia. | h | 22.65 |  |  |  | 1.99 | 45.07 |  |  |  | 45.07
Eletricista montador. | h | 8 |  |  |  | 4.11 | 32.88 |  |  | 32.88
Auxiliar prático | h | 13 |  |  |  | 3.38 | 43.94 |  |  | 43.94
Servente. | h | 13 |  |  |  | 3.09 | 40.17 |  | 40.17
Leis Sociais: 127,96 % | [6 empty] | 710.09 |  | 51.4 | 98.3 | 560.39
SUB-TOTAL | [6 empty] | 1265.02 |  | 91.57 | 175.12 | 998.33
PRODUÇÃO DA EQUIPE | 1 | CUSTO |  |  |  |  | 3245.34 |  | 1004.89 | 648.12 | 1592.33
[7 empty] | 3245.34 |  | 1004.89 | 648.12 | 1592.33
BDI | 22.5 | % |  |  |  |  | 730.2 |  | 226.1 | 145.83 | 358.27
TOTAL DO SERVIÇO - R$ | [6 empty] | 3975.54 |  | 1230.99 | 793.95 | 1950.6
CODEVASF | 6.1 | COMPOSIÇÃO DE PREÇO UNITÁRIO
OBRA: Perfuração e Instalação de Poços Tubulares. | [5 empty] | DATA: Abril/2012
SERVIÇO : Elaboração de projeto e execução de rede elétrica de baixa tensão, extensão = 250m, segundo padrão CELPE com capacidade de suportar a carga do equipamento instalado. O projeto devera ser aprovado pela CELPE. | [5 empty] | UNIDADE: | un | 184852
EQUIPAMENTO | [8 empty] | poste | rede | projeto
DISCRIMINAÇÃO | UNID. | QUANT. | PROD | IMPROD | P.UNIT. PROD | P.UNIT. IMPR | P.TOTAL
GUINCHO TIPO MUNCK CAP * 6T * MONTADO EM CAMINHAO CARROCERIA, OU EQUIV SINAPI 3356 | h | 4 | 1 |  | 148.5 |  | 594 |  |  |  | 594
SUB-TOTAL | [6 empty] | 594 |  | 0 | 0 | 594
MATERIAL
DISCRIMINAÇÃO | UNID. | QUANT. |  |  |  | P.UNIT. | P.TOTAL
Cabo de aluminio 0,6/1kv multiplexados 1x1x16 +16mm² | m | 275 | ORSE | 2633 |  | 2.15 | 591.25 |  |  | 591.25
POSTE DE CONCRETO DUPLO T, 100KG, H = 8M DE ACORDO COM NBR 8451 | un | 4 | SINAPI | 13334 |  | 228.33 | 913.32 |  | 913.32
SUB-TOTAL | [6 empty] | 1504.57 |  | 913.32 | 591.25 | 0
SERVIÇOS - COMPOSIÇÕES AUXILIARES
DISCRIMINAÇÃO | UNID. | QUANT. |  |  |  | P.UNIT. | P.TOTAL
0
0
MÃO DE OBRA
DISCRIMINAÇÃO | UNID. | QUANT. |  |  |  | P.UNIT. | P.TOTAL
Engenheiro elétrico júnior | mês | 0.05 |  |  |  | 5286.69 | 264.33 |  |  |  | 264.33
Cadista | mês | 0.05 |  |  |  | 1973.76 | 98.69 |  |  |  | 98.69
Topografo | h | 5 |  |  |  | 5.97 | 29.85 |  |  |  | 29.85
Auxiliar de topografia | h | 22.65 |  |  |  | 1.99 | 45.07 |  |  |  | 45.07
Eletricista montador | h | 8 |  |  |  | 4.11 | 32.88 |  |  | 32.88
Auxiliar prático | h | 13 |  |  |  | 3.38 | 43.94 |  |  | 43.94
Servente | h | 13 |  |  |  | 3.09 | 40.17 |  | 40.17
Leis Sociais: 127,96 % | [6 empty] | 710.09 |  | 51.4 | 98.3 | 560.39
SUB-TOTAL | [6 empty] | 1265.02 |  | 91.57 | 175.12 | 998.33
PRODUÇÃO DA EQUIPE | 1 | CUSTO |  |  |  |  | 3363.59 |  | 1004.89 | 766.37 | 1592.33
[7 empty] | 3363.59 |  | 1004.89 | 766.37 | 1592.33
BDI | 22.5 | % |  |  |  |  | 756.81 |  | 226.1 | 172.43 | 358.27
TOTAL DO SERVIÇO - R$ | [6 empty] | 4120.4 |  | 1230.99 | 938.8 | 1950.6
COMPOSIÇÃO PARA ESTRUTURA IM-1
DISCRIMINAÇÃO | CÓDIGO CELPE | CÓDIGO | FONTE | UNID. | QUANT. | P.UNIT. | P.TOTAL
Arruela quadrada aço 38 F18,00 | A-2 | 379 | SINAPI | unid. | 1 | 2.06 | 2.06
Fita isolante preta 19x20mm (Fase A) | A-15-3 | 20111 | SINAPI | unid. | 0.0125 | 5 | 0.06
Fita isol. EPR Autofusão preta 19mm x 10m | A-15-6 | 2643 | ORSE | unid. | 0.025 | 7.93 | 0.2
Sapatilha cabo 9,5mm | A-25 | 2007 | ORSE | unid. | 1 | 0.95 | 0.95
Cabo de cobre nu 2 AWG | C-7 | 3249 | ORSE | kg | 2.75 | 30.06 | 82.67
Fio cobre 750 V 1,50 PT (Nota 1) | C-8 | 938 | SINAPI | m | 0.5 | 0.71 | 0.36
Haste terra cobre 16x2400mm | F-17 | 3383 | SINAPI | unid. | 1 | 23.97 | 23.97
Olhal parafuso 5000 daN | F-25 | 421 | SINAPI | unid. | 1 | 12.9 | 12.9
Conector atr aço reta 35,0/HA 16,0mm² | O-4 | 425 | SINAPI | unid. | 1 | 2.72 | 2.72
Conector cunha est. Cinza | O-8-1 | 10624 | ORSE | unid. | 1 | 1.75 | 1.75
Alça pref serv AL AS 25mm2 | M-3 | 417 | SINAPI | unid. | 1 | 2.53 | 2.53
Grampo aço fita ¾” | M-6 | 9961 | ORSE | unid. | 1 | 0.56 | 0.56
Fita de aço inoxidável 19mmx30m | M-7 | 406 | SINAPI | unid. | 0.02 | 27.49 | 0.55
Parafuso cabeça quadrada galv. M-16 (200 mm) | F-30 | 431 | SINAPI | unid. | 1 | 6.69 | 6.69
Valor Total | [6 empty] | 137.97
BDI | 22.5 | % |  |  |  |  | 31.04
TOTAL - R$ | [6 empty] | 169.01
COMPOSIÇÃO PARA ESTRUTURA IM-A
DISCRIMINAÇÃO | CÓDIGO CELPE | CÓDIGO | FONTE | UNID. | QUANT. | P.UNIT. | P.TOTAL
Arruela quadrada aço 38 F18,00 | A-2 | 379 | SINAPI | unid. | 1 | 2.06 | 2.06
Fita isolante preta 19x20mm (Fase A) | A-15-3 | 20111 | SINAPI | unid. | 0.0125 | 5 | 0.06
Armação secundária aço 1 estribo c/haste | F-3-1 | 1094 | SINAPI | unid. | 1 | 9.06 | 9.06
Isolador roldana porcelana R-1350-2 | I-3 | 3398 | SINAPI | unid. | 1 | 5.52 | 5.52
Laço preformado roldana | M-13 | 417 | SINAPI | unid. | 1 | 2.53 | 2.53
Parafuso cabeça quadrada galv. M-16 (200 mm) | F-30 | 431 | SINAPI | unid. | 1 | 6.69 | 6.69
Valor Total | [6 empty] | 25.92
BDI | 22.5 | % |  |  |  |  | 5.83
TOTAL - R$ | [6 empty] | 31.75

## DESLOCAMENTOS (hidden)
CIDADE | PERFURAÇÃO | INSTALAÇÃO | TOTAL | RODOVIÁRIO | VICINAL | TEMPO UNITÁRIO | TEMPO TOTAL
AFRÂNIO | 2 |  | 2 | 106 | 20 | 4.53 | 9.06
ARARIPINA | 4 | 2 | 6 | 271 | 20 | 10.03 | 60.18
BODOCÓ | 14 |  | 14 | 250 | 20 | 9.33 | 130.62
CABROBÓ | 7 | 1 | 8 | 182 | 20 | 7.07 | 56.56
CEDRO | 3 |  | 3 | 300 | 20 | 11 | 33
DORMENTES | 3 | 4 | 7 | 152 | 20 | 6.07 | 42.49
EXU | 20 |  | 20 | 280 | 20 | 10.33 | 206.6
GRANITO | 14 | 10 | 24 | 275 | 20 | 10.17 | 244.08
IPUBI | 1 |  | 1 | 255 | 20 | 9.5 | 9.5
LAGOA GRANDE | 8 | 1 | 9 | 47 | 20 | 2.57 | 23.13
MIRANDIBA | 8 |  | 8 | 312 | 20 | 11.4 | 91.2
MOREILÂNDIA | 6 |  | 6 | 314 | 20 | 11.47 | 68.82
OROCÓ | 4 |  | 4 | 144 | 20 | 5.8 | 23.2
OURICURI | 17 | 3 | 20 | 211 | 20 | 8.03 | 160.6
PARNAMIRIM | 4 | 1 | 5 | 184 | 20 | 7.13 | 35.65
PETROLINA | 6 | 8 | 14 | 0 | 20 | 1 | 14
SALGUEIRO | 2 |  | 2 | 235 | 20 | 8.83 | 17.66
SANTA CRUZ | 2 |  | 2 | 158 | 20 | 6.27 | 12.54
SANTA FILOMENA | 3 |  | 3 | 164 | 20 | 6.47 | 19.41
SANTA MARIA DA BOA VISTA | 4 | 1 | 5 | 107 | 20 | 4.57 | 22.85
SÃO JOSÉ DO BELMONTE | 3 |  | 3 | 328 | 20 | 11.93 | 35.79
SERRITA | 7 |  | 7 | 288 | 20 | 10.6 | 74.2
TERRA NOVA | 3 |  | 3 | 219 | 20 | 8.3 | 24.9
VERDEJANTE | 3 |  | 3 | 277 | 20 | 10.23 | 30.69
|  |  | 179 |  |  |  | 1446.73
[6 empty] | MÉDIA | 8.08

## RESUMO (hidden)
ct 066
4.13.1 | poste | unid | 640 | 307.75 | 196960
4.13.2 | rede | m | 32000 | 3.97 | 127040
4.13.3 | projeto | unid | 160 | 1950.6 | 312096
636096
4880.68
3975.6
ct 060
4.13.1 | poste | unid | 245 | 307.75 | 75398.75
4.13.2 | rede | m | 12250 | 3.97 | 48632.5
4.13.3 | projeto | unid | 61.25 | 1950.6 | 119474.25
243505.5
4880.68
3975.6
ct 066
6.1.1 | poste | unid | 50 | 246.2 | 12310
6.1.2 | rede | m | 2500 | 3.76 | 9400
6.1.3 | projeto | unid | 10 | 1950.6 | 19506
41216
5315.24
4121.6
184852

## Cronograma Físico Financeiro
MINISTÉRIO DA INTEGRAÇÃO E DO DESENVOLVIMENTO REGIONAL - MIDR
COMPANHIA DE DESENVOLVIMENTO DOS VALES DO SÃO FRANCISCO E DO PARNAÍBA
GERÊNCIA REGIONAL DE EMPREENDIMENTOS DE IRRIGAÇÃO - 8ª/SR - SÃO LUÍS/MA
OBJETO: Execução dos serviços comuns de engenharia relativos à perfuração, montagem e instalação de poços tubulares com suprimento de energia solar, em rochas do tipo sedimentar, localizados em municípios diversos na área de atuação da 8ª Superintendência regional da CODEVASF, estado do Piauí.
CRONOGRAMA FÍSICO FINANCEIRO
Item | Descrição | Total Por Etapa | 30 DIAS | 60 DIAS | 90 DIAS | 120 DIAS | 150 DIAS | 180 DIAS | 210 DIAS | 240 DIAS | 270 DIAS | 300 DIAS | 330 DIAS | 360 DIAS
1 | SERVIÇOS PRELIMINARES. | 3.32% | 12% | 8% | 8% | 8% | 8% | 8% | 8% | 8% | 8% | 8% | 8% | 8%
2 |  | 154393.2 | 18527.18 | 12351.46 | 12351.46 | 12351.46 | 12351.46 | 12351.46 | 12351.46 | 12351.46 | 12351.46 | 12351.46 | 12351.46 | 12351.46
2.1 | PERFURAÇÃO | 25.85% | 12% | 8% | 8% | 8% | 8% | 8% | 8% | 8% | 8% | 8% | 8% | 8%
|  | 1202668 | 144320.16 | 96213.44 | 96213.44 | 96213.44 | 96213.44 | 96213.44 | 96213.44 | 96213.44 | 96213.44 | 96213.44 | 96213.44 | 96213.44
2.2 | INSTALAÇÃO DE PRÉ FILTRO | 7.38% | 12% | 8% | 8% | 8% | 8% | 8% | 8% | 8% | 8% | 8% | 8% | 8%
|  | 343420.73 | 41210.49 | 27473.66 | 27473.66 | 27473.66 | 27473.66 | 27473.66 | 27473.66 | 27473.66 | 27473.66 | 27473.66 | 27473.66 | 27473.66
2.3 | REVESTIMENTO DOS POÇOS | 19.88% | 12% | 8% | 8% | 8% | 8% | 8% | 8% | 8% | 8% | 8% | 8% | 8%
|  | 925040 | 111004.8 | 74003.2 | 74003.2 | 74003.2 | 74003.2 | 74003.2 | 74003.2 | 74003.2 | 74003.2 | 74003.2 | 74003.2 | 74003.2
2.4 | INSTALAÇÃO HIDRÁULICA DO RESERVATÓRIO ELEVADO. | 8.12% | 12% | 8% | 8% | 8% | 8% | 8% | 8% | 8% | 8% | 8% | 8% | 8%
|  | 377908.32 | 45349 | 30232.67 | 30232.67 | 30232.67 | 30232.67 | 30232.67 | 30232.67 | 30232.67 | 30232.67 | 30232.67 | 30232.67 | 30232.67
2.5 | INSTALAÇÃO HIDRÁULICA DO POÇO. | 0.57% | 12% | 8% | 8% | 8% | 8% | 8% | 8% | 8% | 8% | 8% | 8% | 8%
|  | 26567.8 | 3188.14 | 2125.42 | 2125.42 | 2125.42 | 2125.42 | 2125.42 | 2125.42 | 2125.42 | 2125.42 | 2125.42 | 2125.42 | 2125.42
2.6 | INSTALAÇÃO DE EDUTORES | 13.39% | 12% | 8% | 8% | 8% | 8% | 8% | 8% | 8% | 8% | 8% | 8% | 8%
|  | 622846 | 74741.52 | 49827.68 | 49827.68 | 49827.68 | 49827.68 | 49827.68 | 49827.68 | 49827.68 | 49827.68 | 49827.68 | 49827.68 | 49827.68
2.7 | INSTALAÇÃO DA BASE ELEVADA. | 0.83% | 12% | 8% | 8% | 8% | 8% | 8% | 8% | 8% | 8% | 8% | 8% | 8%
|  | 38606.4 | 4632.77 | 3088.51 | 3088.51 | 3088.51 | 3088.51 | 3088.51 | 3088.51 | 3088.51 | 3088.51 | 3088.51 | 3088.51 | 3088.51
2.8 | EXECUÇÃO DE CERCA. | 1.82% | 12% | 8% | 8% | 8% | 8% | 8% | 8% | 8% | 8% | 8% | 8% | 8%
|  | 84808.8 | 10177.06 | 6784.7 | 6784.7 | 6784.7 | 6784.7 | 6784.7 | 6784.7 | 6784.7 | 6784.7 | 6784.7 | 6784.7 | 6784.7
2.9 | FORNECIMENTO E MONTAGEM DE KIT DE BOMBEAMENTO GRID 2 | 13.85% | 12% | 8% | 8% | 8% | 8% | 8% | 8% | 8% | 8% | 8% | 8% | 8%
|  | 644268 | 77312.16 | 51541.44 | 51541.44 | 51541.44 | 51541.44 | 51541.44 | 51541.44 | 51541.44 | 51541.44 | 51541.44 | 51541.44 | 51541.44
2.10 | DEMAIS SERVIÇOS E TESTES | % | 12% | 8% | 8% | 8% | 8% | 8% | 8% | 8% | 8% | 8% | 8% | 8%
|  | 232289.02 | 27874.68 | 18583.12 | 18583.12 | 18583.12 | 18583.12 | 18583.12 | 18583.12 | 18583.12 | 18583.12 | 18583.12 | 18583.12 | 18583.12
Porcentagem |  | 4652816.27 | 11.4% | 7.6% | 7.6% | 7.6% | 7.6% | 7.6% | 7.6% | 7.6% | 7.6% | 7.6% | 7.6% | 7.6%
Custo |  |  | 530463.28 | 353642.18 | 353642.18 | 353642.18 | 353642.18 | 353642.18 | 353642.18 | 353642.18 | 353642.18 | 353642.18 | 353642.18 | 353642.18
Porcentagem Acumulado |  |  | 11.4% | 19% | 26.6% | 34.2% | 41.8% | 49.4% | 57% | 64.61% | 72.21% | 79.81% | 87.41% | 100%
Custo Acumulado |  |  | 530463.28 | 884105.46 | 1237747.64 | 1591389.82 | 1945032 | 2298674.18 | 2652316.36 | 3005958.54 | 3359600.72 | 3713242.9 | 4066885.08 | 4652816.27

## BDI
DETALHAMENTO DO BDI - SERVIÇOS
NÃO DESONERADO
Item | Descrição dos serviços | Preço de Venda (%) | Custo Direto (%)
1 | Administração Central (A) |  | 3.43%
2 | Impostos e Taxas (I) | 7.65%
2.1 | ISS | 4%
2.2 | PIS | 0.65%
2.3 | Cofins | 3%
2.4 | CPRB | 0%
3 | Risco, seguro e garantia (R) |  | 1.28%
3.1 | Risco |  | 1%
3.2 | Seguro + Garantia |  | 0.28%
4 | Despesas Financeiras (DF) |  | 0.94%
5 | Lucro (L) |  | 6.74%
| BDI* (%) |  | 22.16%
| BDI (%) - ADOTADO |  | 22.16%
AC = | taxa de rateio da Administração Central |  | 3.43%
I = | taxa de tributos |  | 7.65%
R = | taxa de risco, seguro e garantia |  | 1.28%
DF = | taxa das despesas financeiras |  | 0.94%
L = | taxa de lucro |  | 6.74%
Ministério da Integração e do Desenvolvimento Regional - MD
Companhia de Desenvolvimento dos Vales do São Francisco e do Parnaíba.
8ª GRR/USA - 8ª Superintendência Regional

## Encargos Sociais
NOME DA CONCORRENTE:
EDITAL:
FOLHA:
Perfuração e Instalação de Poços Tubulares Profundos em comunidades difusas dos municípios inseridos na área de atuação da 8ª Superintendência Regional da Codevasf.
DETALHAMENTO DOS ENCARGOS SOCIAIS (%)
VIGÊNCIA A PARTIR DE 12/2022 |  | COM DESONERAÇÃO |  | SEM DESONERAÇÃO
|  | HORISTA | MENSALISTA | HORISTA | MENSALISTA
GRUPO A
A1 | INSS | 0 | 0 | 20 | 20
A2 | SESI | 1.5 | 1.5 | 1.5 | 1.5
A3 | SENAI | 1 | 1 | 1 | 1
A4 | INCRA | 0.2 | 0.2 | 0.2 | 0.2
A5 | SEBRAE | 0.6 | 0.6 | 0.6 | 0.6
A6 | Salário Educação | 2.5 | 2.5 | 2.5 | 2.5
A7 | Seguro Contra Acidentes de Trabalho | 3 | 3 | 3 | 3
A8 | FGTS | 8 | 8 | 8 | 8
A9 | SECONCI | 1 | 1 | 1 | 1
A | Total | 17.8 | 17.8 | 37.8 | 37.8
GRUPO B
B1 | Repouso Semanal Remunerado | 17.88 | - | 17.88 | 0
B2 | Feriados | 3.94 | - | 3.95 | 0
B3 | Auxílio-enfermidade | 0.91 | 0.69 | 0.87 | 0.66
B4 | 13° salário | 10.98 | 8.33 | 10.96 | 8.33
B5 | Licença-paternidade | 0.07 | 0.06 | 0.07 | 0.05
B6 | Faltas Justificadas | 0.73 | 0.56 | 0.73 | 0.56
B7 | Dias de chuva | 1.45 | - | 1.5 | 0
B8 | Auxílio Acidente de Trabalho | 0.11 | 0.09 | 0.11 | 0.08
B9 | Férias Gozadas | 11.35 | 8.62 | 11.11 | 8.45
B10 | Salário Maternidade | 0.03 | 0.03 | 0.04 | 0.03
B | Total | 47.45 | 18.38 | 47.22 | 18.16
GRUPO C
C1 | Aviso Prévio Indenizado | 6.76 | 5.14 | 4.55 | 3.46
C2 | Aviso Prévio Trabalhado | 0.16 | 0.12 | 0.11 | 0.08
C3 | Férias Indenizadas | 2.28 | 1.73 | 3.15 | 2.4
C4 | Depósito Rescisão Sem Justa Causa | 3.81 | 2.89 | 2.61 | 1.99
C5 | Indenização Adicional | 0.57 | 0.43 | 0.38 | 0.29
C | Total | 13.58 | 10.31 | 10.8 | 8.22
GRUPO D
D1 | Reincidência de A sobre B | 8.45 | 3.27 | 17.85 | 6.86
D2 | Reincidência de Grupo A sobre Aviso Prévio Trabalhado e Reincidência do FGTS sobre Aviso Prévio Indenizado | 0.57 | 0.43 | 0.41 | 0.31
D | Total | 9.02 | 3.7 | 18.26 | 7.17
T O T A L (%) |  | 87.85 | 50.19 | 114.08 | 71.35
Ministério do Desenvolvimento Regional – MDR
Companhia de Desenvolvimento dos Vales do São Francisco e do Parnaíba
8ª GRR/USA - 8ª Superintendência Regional

## Cotações
CÓD | DESCRIÇÃO | UNID. | FONTE | [5 empty] | ACATADO
|  |  | COTAÇÃO 01 | COTAÇÃO 02 | COTAÇÃO 03 | COTAÇÃO 04 | COTAÇÃO 05 | MEDIANA | MÉDIA
COT. 01 e 2 | Cap fêmea geomecânico standart de diâmetro 6" | UNID. | 137 | 129 | 154.93 | 81.91 | 134 | 134 | 127.37
COT. 03 | Tubo edutor de PVC azul de 50mm peça 4m | UNID. | 165 | 162 | 182.28 | 61.14 | 156.53 | 162 | 145.39
COT. 04 | Fornecimento de kit para bombeamento com suprimento por energia solar contendo: painel metálico, cabo de interligação CC, 16 placas solares - inversor, sensor de fluxo, inversor de frequência e bomba submersa tubular conforme especificado para atendimento ao sistema OFF GRID 2, capaz de alimentar motor de 3 até 4 cv, 200mca / vazão mínima 4 m³/h | UNID. | 17688 | 16939 | 23060 | 25297.17 | 24524.14 | 23060 | 21501.66
COT. 05 | Tampa do Poço em aço galvanizado 6" | UNID. | 55.86 | 67.5 | 95 | 95 | 120 | 95 | 86.67
COT. 06 | Fornecimento e Instalação de Estrutura Metálica compatível com a quantidade de painéis do sistema. | UNID. | 3870.4 | 4815.16 | 4156 | 5240 | 3183.84 | 5027.58 | 4253.08

## INS 2023
OBJETO: | PERFURAÇÃO E INSTALAÇÃO DE 20 (vinte) POÇOS TUBULARES EM ÁREAS DE ROCHAS SEDIMENTARES, TODOS LOCALIZADOS EM MUNICÍPIOS INSERIDOS NA ÁREA DE ATUAÇÃO DA 8ª SUPERINTENDÊNCIA REGIONAL DA CODEVASF, ATRAVÉS DE SISTEMA DE REGISTRO DE PREÇOS - SRP.
Data Base Utilizada para Insumos: SINAPI Janeiro/2023 Não Desonerado; ORSE novembro-I 2022; Cotações e Painel de Preços |  |  |  | BDI: | 22.16%
|  |  |  | Encargos Sociais: | Horista
114.1%
CLAS | FONTE | Codevasf | DISCRIMINAÇÃO | UNID | PREÇO UNIT
INS. SINAPI | SINAPI | 32 | ACO CA-50 1/4" (6,35 MM) | kg | 9.8 | ok
INS. SINAPI | SINAPI | 34 | Armação de aço CA 50 vergalhão | kg | 9.29 | ok
INS. SINAPI | SINAPI | 71 | ADAPTADOR PVC ROSCAVEL C/ FLANGES E ANEL DE VEDACAO P/ CAIXA D' AGUA 1" | un | 33.06 | ok
INS. SINAPI | SINAPI | 73 | ADAPTADOR PVC ROSCAVEL C/ FLANGES E ANEL DE VEDACAO P/ CAIXA D' AGUA 3/4" | un | 15.56 | ok
INS. SINAPI | SINAPI | 99 | ADAPTADOR PVC SOLDAVEL C/ FLANGES E ANEL DE VEDACAO P/ CAIXA D' AGUA 50MM X 11/2" | un | 27.91 | ok
INS. SINAPI | SINAPI | 37105 | Caixa de água de 5m³ | unid | 2944.85 | ok
INS. SINAPI | SINAPI | 122 | Cola de PVC | unid. | 54.86 | ok
INS. SINAPI | SINAPI | 318 | Anel de Borracha de 6". | un | 23.73 | ok
INS. SINAPI | SINAPI | 340 | Arame farpado 16 bwg 4 x 4", 23,50 kg/rolo 500 m | m | 1.1 | ok
INS. SINAPI | SINAPI | 344 | Arame galvanizado fio 16 BWG - 1,65m (0,01666 kg/m) | m | 26.34 | ok
INS. SINAPI | SINAPI | 367 | Areia Lavada | m³ | 70.91 | ok
INS. SINAPI | SINAPI | 370 | Areia Média | m³ | 70 | ok
INS. SINAPI | SINAPI | 546 | Barra ferro retangular chata qualquer bitola com espessura de 3/16". | kg | 9.74 | ok
INS. SINAPI | SINAPI | 557 | Barra ferro retangular chata 1.1/2" X 1/2" - (3,79kg/m). | m | 37.47 | ok
INS. SINAPI | SINAPI | 994 | Fornecimento de cabo de cobre # 3 x 6mm2 + 1 x 6mm2 conforme especificação | M | 5.52 | ok
INS. SINAPI | SINAPI | 1379 | Cimento Portland CP II - 32. | kg | 0.84 | ok
INS. SINAPI | SINAPI | 2685 | Eletroduto pvc rigido roscável de 1", sem luva | m | 6.94 | ok
INS. SINAPI | SINAPI | 2692 | Desmoldante para forma de madeira | l | 7.85 | ok
INS. SINAPI | SINAPI | 34653 | Disjuntor monopolar 2 A, padrão DIN (linha branca), curva de disparo C, corrente de interrupção 5KA, | unid | 7.72 | ok
INS. SINAPI | SINAPI | 34616 | Disjuntor bipolar 20A, padrão DIN (linha branca), curva B, 5KA | unid | 44.26 | ok
INS. SINAPI | SINAPI | 426 | Grampo metálico pata haste de aterramento | unid | 36.01 | ok
INS. SINAPI | SINAPI | 3378 | Haste de aterramento 3/4" | unid | 101.99 | ok
INS. SINAPI | SINAPI | 1892 | Luva p/eletroduto pvc 1" | unid | 1.89 | ok
INS. SINAPI | SINAPI | 2707 | Engenheiro/Geólogo | h | 122.58 | ok
INS. SINAPI | SINAPI | 3767 | LIXA EM FOLHA PARA PAREDE OU MADEIRA, NUMERO 120 (COR VERMELHA) | UN | 0.81 | ok
INS. SINAPI | SINAPI | 3768 | Lixa para ferro | un | 2.82 | ok
INS. SINAPI | SINAPI | 4221 | Óleo diesel | l | 6.2 | ok
INS. SINAPI | SINAPI | 4227 | Lubrificante | l | 26.65 | ok
INS. SINAPI | SINAPI | 4229 | Graxa grafitada | kg | 39.12 | ok
INS. SINAPI | SINAPI | 4417 | Sarrafo *2,5 x 7,5* cm (1" x 3"), não aparelhada, (p/telhado) | m | 8.49 | ok
INS. SINAPI | SINAPI | 4491 | Sarrafo / regional 7,5 x 7,5cm (3x3) nao aparelhada (p/forma) | m | 11.46 | ok
INS. SINAPI | SINAPI | 4718 | Brita 2 | m³ | 75.47 | ok
INS. SINAPI | SINAPI | 4721 | Brita 1 | m³ | 75.07 | ok
INS. SINAPI | SINAPI | 4813 | Placa de obra em chapa galvanizada *nº 22*, de *2,0 x 1,125* m | m² | 300 | ok
INS. SINAPI | SINAPI | 5075 | Prego 18x30. | kg | 20.94 | ok
INS. SINAPI | SINAPI | 9850 | Filtro geomecânico em PVC com DN 6" | m | 147.75 | ok
COMP. SINAPI | SINAPI | 5824 | Caminhão toco motor 170 cv | un | 194.46 | ok
COMP. SINAPI | SINAPI | 5953 | Compressor rebocável 189PCM | h | 60.59 | ok
INS. SINAPI | SINAPI | 6031 | REGISTRO PVC ESFERA BORB C/ROSCA REF 3/4" | un | 23.24 | ok
INS. SINAPI | SINAPI | 6212 | Forma plana em tábua em madeira de mista. | m² | 19 | ok
INS. SINAPI | SINAPI | 7094 | TE PVC C/ROSCA 90G P/ AGUA FRIA PREDIAL 1" | un | 13.33 | ok
INS. SINAPI | SINAPI | 7114 | TE PVC SOLD 90G C/ BUCHA LATAO NA BOLSA CENTRAL 32MM X 3/4" | un | 13.63 | ok
INS. SINAPI | SINAPI | 7155 | TELA ACO SOLDADA NERVURADA CA-60, Q-138, (2,20KG/M2), DIÂMETRO DO FIO =4,2MM, LARGURA=2,45 X 120 METROS DE COMPRIMENTO, ESPAÇAMENTO DA MALHA = 10 X 10 CM | m2 | 23.24 | ok
INS. SINAPI | SINAPI | 7293 | Tinta grafite esmalte protetora de superfície metálica | l | 43.4 | ok
INS. SINAPI | SINAPI | 7342 | Tinta Mineral Impermeável branca | Kg | 2.41 | ok
INS. SINAPI | SINAPI | 9854 | Tubo de 6" de PVC geomecânico | m | 115.12 | ok
INS. SINAPI | SINAPI | 9869 | Tubo de PVC soldável de 32mm | m | 9.54 | ok
INS. SINAPI | SINAPI | 10932 | Tela arame galvanizado fio 8 BWG (4,19mm) malha 2" (5X5cm) quadrada ou losango com altura igual a 1,80m. | m² | 127.6 | ok
INS. SINAPI | SINAPI | 43366 | Bentonita fluido para para perfuração | kg | 1.54 | ok
INS. SINAPI | SINAPI | 11075 | Areia para leito filtrante, granulometria de 1,68mm a 0,42mm. | m³ | 803.38 | ok
INS. SINAPI | SINAPI | 11831 | Torneira plástica de 1/2". | un | 17.22 | ok
INS. SINAPI | SINAPI | 20078 | Pasta lubrificante | kg | 22.64 | ok
INS. SINAPI | SINAPI | 44329 | Sabão neutro/detergente | Kg | 11.59 | ok
INS. SINAPI | SINAPI | 39273 | Curva 90 graus, curta, de pvc rigido roscavel, de 1", para eletroduto | unid | 4.04 | ok
INS. SINAPI | SINAPI | 43055 | ACO CA-50 1/2" (12,70 MM) | kg | 8.05 | ok
INS. SINAPI | SINAPI | 43059 | ACO CA-60 - 4,2MM A 5,0 MM | kg | 8.79 | ok
INS. SINAPI | SINAPI | 43061 | ACO CA-60 - 5,0MM | kg | 9.21
INS. SINAPI | SINAPI | 4111 | Escora de concreto 10x10 | UN | 61.87
COMP. SINAPI | SINAPI | 5930 | GUINDAUTO HIDRÁULICO, CAPACIDADE MÁXIMA DE CARGA 6200 KG, MOMENTO MÁXIMO DE CARGA 11,7 TM, ALCANCE MÁXIMO HORIZONTAL 9,70 M, INCLUSIVE CAMINHÃO TOCO PBT 16.000 KG, POTÊNCIA DE 189 CV - CHP DIURNO. AF_06/2014 | h | 53.01 | ok
COMP. SINAPI | SINAPI | 87445 | Betoneira com capacidade de 400l. Motor Diesel de 7 HP. | h | 5.29 | ok
COMP. SINAPI | SINAPI | 103077 | Execução de Laje | m² | 197.08 | ok
COMP. SINAPI | SINAPI | 88245 | Armador | h | 23.72 | ok
COMP. SINAPI | SINAPI | 88262 | CARPINTEIRO DE FORMAS COM ENCARGOS COMPLEMENTARES | h | 23.54 | ok
COMP. SINAPI | SINAPI | 88266 | Eletrotecnico | H | 21.06 | ok
COMP. SINAPI | SINAPI | 88267 | Encanador | h | 23.16 | ok
COMP. SINAPI | SINAPI | 88278 | Montador de estruturas metalicas | H | 20.22 | ok
COMP. SINAPI | SINAPI | 88283 | Motorista | h | 27.81 | ok
COMP. SINAPI | SINAPI | 7044 | Bomba submersível de drenagem | h | 0.36 | ok
COMP. SINAPI | SINAPI | 95621 | Perfuratriz pneumática | h | 20.13 | ok
COMP. SINAPI | SINAPI | 88292 | Operador de Compressor. | h | 20.49 | ok
COMP. SINAPI | SINAPI | 88297 | Operador de perfuratriz | h | 20.12 | ok
COMP. SINAPI | SINAPI | 88309 | Pedreiro | h | 23.9 | ok
COMP. SINAPI | SINAPI | 88310 | PINTOR COM ENCARGOS COMPLEMENTARES | H | 26.14 | ok
COMP. SINAPI | SINAPI | 88316 | SERVENTE COM ENCARGOS COMPLEMENTARES | h | 18.72 | ok
COMP. SINAPI | SINAPI | 88377 | Operador de Betoneira | h | 19.7 | ok
COMP. SINAPI | SINAPI | 90772 | Auxiliar de Escritório | h | 23.82 | ok
COMP. SINAPI | SINAPI | 90776 | Encarregado Geral com Encargos Complementares | h | 31 | ok
COMP. SINAPI | SINAPI | 90972 | Compressor 250 PCM | h | 78.52 | ok
COMP. SINAPI | SINAPI | 91395 | CAMINHÃO TOCO | CHI | 43.61 | ok
COMP. SINAPI | SINAPI | 92139 | Caminhonete 4x4 | h | 34.32 | ok
COMP. SINAPI | SINAPI | 93428 | GRUPO GERADOR | CHI | 7.31 | ok
COMP. SINAPI | SINAPI | 93566 | AUXILIAR DE ESCRITORIO COM ENCARGOS COMPLEMENTARES | h | 21.75 | ok
COMP. SINAPI | SINAPI | 95618 | PERFURATRIZ | CHI | 20.13 | ok
COMP. SINAPI | SINAPI | 90778 | Engenheiro Coordenador | h | 126.34 | ok
COMP. SINAPI | SINAPI | 53865 | Compressor 189 PCM | h | 48.85 | ok
COMP. SINAPI | SINAPI | 90975 | Compressor de ar rebocável 748PCM | h | 16.71
COMP. SINAPI | SINAPI | 99622 | Válvula de retenção horizontal | unid | 349.11
CODEVASF | Cotação de mercado | COT.03 | Tubo edutor de PVC azul, diâmetro de 50mm peça 4m | unid | 145.39 | ok
ORSE | ORSE | 6313 | Análise bacteriológica da água | unid | 51.94 | ok
CODEVASF | ORSE | COT.05 | Análise físico-química de água | un | 524.39
INS. SINAPI | SINAPI | 36799 | MOURÃO CONCRETO, TIPO SEÇÃO: QUADRADA, APLICAÇÃO: CERCA ARAME, COMPRIMENTO TOTAL: 2,70M, COMPRIMENTO FORA SOLO: 2,00M, COMPRIMENTO ENTERRADO: 0,70M, CARGA ÚTIL: 100KG, CARGA RUPTURA: 150KG, PESO: 57KG | unid | 75.9 | ok
INS. SINAPI | SINAPI | 4114 | MOURÃO CONCRETO, TIPO SEÇÃO: TÊ, APLICAÇÃO: CERCA ARAME, COMPRIMENTO TOTAL: 3,20M, COMPRIMENTO FORA SOLO: 2,40M, COMPRIMENTO ENTERRADO: 0,80M, CARGA ÚTIL: 120KG, CARGA RUPTURA: 180KG, PESO: 121KG | unid | 87.53 | ok
CODEVASF | Cotação de Mercdo | COT. 04 | Fornecimento de kit para bombeamento com suprimento por energia solar contendo: painel metálico, cabo de interligação CC, 16 placas solares - inversor, sensor de fluxo, inversor de frequência e bomba submersa tubular conforme especificado para atendimento ao sistema GRID 2, capaz de alimentar motor de 3 cv, 200mca / 3,5m³/h | unid | 22280 | ok
CODEVASF | Cotação de Mercdo | COT. 07 | Fornecimento de Estrutura metálica compatível com a quantidade de painéis do sistema GRID 2 | unid | 5012.8 | ok
CODEVASF | Cotação de mercado | COT. 1 e 2 | Cap PVC geomecânico REF. DN 6". | un | 212.66 | ok
CODEVASF | Cotação de mercado | COT.06 | Tampa do poço aço 6" | un | 212.66 | ok
Ministério da Integração e Desenvolvimento Regional – MIDR
Companhia de Desenvolvimento dos Vales do São Francisco e do Parnaíba 8ª GRI/USA - 8ª Superintendência Regional