## Resumo do Orçamento
DIAS & DIAS COMÉRCIO E SERVIÇOS DE EDIFICAÇÕES LTDA RUA VIRGILIO TRINDADE, 1329 ¦ NOSSA SENHORA DE NAZARÉ ¦ 59062-550 ¦ 55 84 98897-6283 ¦ NATAL ¦ RN.CNPJ: 10.381.430/0001-54 ¦ I.E.: 20.215.987-6 ¦ I.M. 180.173-2 ¦ CREA/RN 6567-EM/RN ¦ dias.diasedificacoes@gmail.com Banco Bradesco nº 237 - Ag. nº 2134 - C/C nº 2.992-0
Ao: |  | CODEVASF - UASG 195006 |  |  |  | PROPOSTA Nº
Att: |  | Secretaria De Licitações e Contratos – PR/SL
Referente: |  | RDC Nº 60/2023 - PROCESSO Nº: 59500.002041/2023-47-e |  |  |  | 12.13.432-DDCSE-2023
Objeto: | Execução de obras de pavimentação em blocos sextavados de concreto (bloquetes) de trechos das ruas Guimarães Rosa e Castro Alves, Distrito de São Pedro do Passa Três, no município de Buritis, na área de atuação da 1ª Superintendência Regional da Codevasf, no estado de Minas Gerais. | Contratação de empresa de engenharia para realização de obras civis na estrutura na tomada d’água e substituição da comporta da tomada d'água da barragem de estreito, localizada em Urandi, Bahia.
Planilha de Resumo de Orçamento
|  | Obra | Bancos | B.D.I. |  | Encargos Sociais
|  | Realização de obras civis na estrutura na tomada d’água e substituição da comporta da tomada d'água da barragem de Estreito, localizada no município de Urandi-Bahia. | SINAPI - 06/2023 - Bahia SICRO3 - 04/2023 - Bahia SICRO2 - 11/2016 - Bahia ORSE - 06/2023 - Sergipe EMBASA - 05/2023 - Bahia | 25,91% |  | Não Desonerado: Horista: 115,15% Mensalista: 71,22%
Item |  | Descrição |  |  |  |  | Total | Peso (%)
1 |  | Administração local |  |  |  |  | 144992.68 | 10.96%
2 |  | SERVIÇOS PRELIMINARES |  |  |  |  | 51230.65 | 3.872%
3 |  | Vedação de Valvula de Descarga |  |  |  |  | 2193.16 | 0.1658%
4 |  | Serviços Auxiliares |  |  |  |  | 425542.62 | 32.16%
5 |  | VISITA TÉCNICA E ELABORAÇÃO DE LAUDO DA TOMADA D'ÁGUA E COMPORTA |  |  |  |  | 93733.86 | 7.085%
6 |  | TOMADA D'ÁGUA - RECUPERAÇÃO ESTRUTURAL |  |  |  |  | 3705.68 | 0.2801%
7 |  | SUBSTITUIÇÃO DA COMPORTA |  |  |  |  | 433306.69 | 32.75%
8 |  | SUBSTITUIÇÃO DA ESTRUTURA DE SAÍDA |  |  |  |  | 165813.73 | 12.53%
9 |  | Administração local |  |  |  |  | 2532.9 | 0.1914%
Tipo de Licitação |  | RDC - Nº 060/2023 - UASG 195006 |  |  | Total sem BDI | 1101355.55
Abertura da Licitação |  | 08/12/2023 10:00 |  |  | Total do BDI | 221696.42
Número do Processo Licitatório |  | PROCESSO Nº: 59500.002041/2023-47-e |  |  | Total Geral | 1323051.97
Natal, 13 de dezembro de 2023.
_______________________________________________________________ NEY DIAS FREITAS Sócio/CEO/Proprietário
_______________________________________________________________ ENG. CIVIL MARCO POLO DE LEMOS RIBEIRO CREA/RN 210.873.923-8/RN

## SINTÉTICO
DIAS & DIAS COMÉRCIO E SERVIÇOS DE EDIFICAÇÕES LTDA RUA VIRGILIO TRINDADE, 1329 ¦ NOSSA SENHORA DE NAZARÉ ¦ 59062-550 ¦ 55 84 98897-6283 ¦ NATAL ¦ RN.CNPJ: 10.381.430/0001-54 ¦ I.E.: 20.215.987-6 ¦ I.M. 180.173-2 ¦ CREA/RN 6567-EM/RN ¦ dias.diasedificacoes@gmail.com Banco Bradesco nº 237 - Ag. nº 2134 - C/C nº 2.992-0
Ao: | CODEVASF - UASG 195006 | [6 empty] | PROPOSTA Nº
Att: | Secretaria De Licitações e Contratos – PR/SL
Referente: | RDC Nº 60/2023 - PROCESSO Nº: 59500.002041/2023-47-e | [6 empty] | 12.13.432-DDCSE-2023
Objeto: | Contratação de empresa de engenharia para realização de obras civis na estrutura na tomada d’água e substituição da comporta da tomada d'água da barragem de estreito, localizada em Urandi, Bahia.
Planilha Sintética
| Obra |  |  | Bancos |  | B.D.I. |  | Encargos Sociais
| Realização de obras civis na estrutura na tomada d’água e substituição da comporta da tomada d'água da barragem de Estreito, localizada no município de Urandi-Bahia. |  |  | SINAPI - 06/2023 - Bahia SICRO3 - 04/2023 - Bahia SICRO2 - 11/2016 - Bahia ORSE - 06/2023 - Sergipe EMBASA - 05/2023 - Bahia |  | 25,91% |  | Não Desonerado: Horista: 115,15% Mensalista: 71,22%
Item | Código | Banco | Descrição | Und | Quant. | Valor Unit | Valor Unit com BDI | Total | Peso (%)
1 |  |  | Administração local |  |  |  |  | 144992.68 | 10.96%
1.1 | CPU.1.195006 | Próprio | ADMINISTRAÇÃO LOCAL | UNID. | 7 | 16450.83 | 20713.24 | 144992.68 | 10.96%
2 |  |  | SERVIÇOS PRELIMINARES |  |  |  |  | 51230.65 | 3.872%
2.1 |  |  | Canteiro de obras |  |  |  |  | 50040.41 | 3.782%
2.1.1 | 98524 | SINAPI | LIMPEZA MANUAL DE VEGETAÇÃO EM TERRENO COM ENXADA.AF_05/2018 | m² | 40.5 | 3.17 | 3.99 | 161.59 | 0.01221%
2.1.2 | 93207 | SINAPI | EXECUÇÃO DE ESCRITÓRIO EM CANTEIRO DE OBRA EM CHAPA DE MADEIRA COMPENSADA, NÃO INCLUSO MOBILIÁRIO E EQUIPAMENTOS. AF_02/2016 | m² | 12 | 1115.44 | 1404.45 | 16853.4 | 1.274%
2.1.3 | 93210 | SINAPI | EXECUÇÃO DE REFEITÓRIO EM CANTEIRO DE OBRA EM CHAPA DE MADEIRA COMPENSADA, NÃO INCLUSO MOBILIÁRIO E EQUIPAMENTOS. AF_02/2016 | m² | 7.5 | 617.01 | 776.87 | 5826.52 | 0.4404%
2.1.4 | 93212 | SINAPI | EXECUÇÃO DE SANITÁRIO E VESTIÁRIO EM CANTEIRO DE OBRA EM CHAPA DE MADEIRA COMPENSADA, NÃO INCLUSO MOBILIÁRIO. AF_02/2016 | m² | 9 | 1028.29 | 1294.71 | 11652.39 | 0.8807%
2.1.5 | 93208 | SINAPI | EXECUÇÃO DE ALMOXARIFADO EM CANTEIRO DE OBRA EM CHAPA DE MADEIRA COMPENSADA, INCLUSO PRATELEIRAS. AF_02/2016 | m² | 12 | 907.5 | 1142.63 | 13711.56 | 1.036%
2.1.6 | 94975 | SINAPI | CONCRETO FCK = 15MPA, TRAÇO 1:3,4:3,5 (EM MASSA SECA DE CIMENTO/ AREIA MÉDIA/ BRITA 1) - PREPARO MANUAL. AF_05/2021 | m³ | 2.84 | 513.16 | 646.11 | 1834.95 | 0.1387%
2.2 |  |  | Sinalização |  |  |  |  | 1190.24 | 0.08996%
2.2.1 | CPU.2.195006 | Próprio | PLACA DE OBRA EM CHAPA DE ACO GALVANIZADO | M² | 2 | 472.66 | 595.12 | 1190.24 | 0.08996%
3 |  |  | Vedação de Valvula de Descarga |  |  |  |  | 2193.16 | 0.1658%
3.1 |  |  | Método de vedação da Válvula de descarga de fundo |  |  |  |  | 2193.16 | 0.1658%
3.1.1 | M011812041 | EMBASA | FC16 FoFo DN 500 77,000 kg | PC | 1 | 596.17 | 750.63 | 750.63 | 0.05673%
3.1.2 | 12.93.43 | EMBASA | SOLDAGEM DE FLANGE EM TUBO DE AÇO CARBONO, DN 600 mm, e=9,5 mm, INCLUINDO REVESTIMENTO DA JUNTA E TESTE POR ULTRASSOM | UN | 1 | 1145.69 | 1442.53 | 1442.53 | 0.109%
4 |  |  | Serviços Auxiliares |  |  |  |  | 425542.62 | 32.16%
4.1 | M089500001 | EMBASA | TUBO PEAD PN80 DE 600MM PN5 | M | 160 | 1553.06 | 1781.35 | 285016 | 21.54%
4.2 | 12.95.65 | EMBASA | ASSENTAMENTO DE TUBO PEAD ACIMA DE DN 630MM | M | 160 | 64.57 | 81.3 | 13008 | 0.9832%
4.3 | M119000504 | Próprio | CONJUNTO MOTO-BOMBA Q=340M3/H, H=38,5MCA, P=75CV TIPO LEAO S280R-2 OU SIMILAR | UN | 4 | 16327.81 | 20558.34 | 82233.36 | 6.215%
4.4 | 19.01.13 | EMBASA | MONTAGEM E INST. DE CONJUNTO MOTO-BOMBA DE EIXO HORIZONTAL, POTENCIA MAIOR QUE75 ATE 150 CV | UN | 4 | 1817.12 | 2287.93 | 9151.72 | 0.6917%
4.5 | 19.01.57 | EMBASA | RETIRADA DE CONJ. MOTO BOMBA DE 60 A 100 CV | UN | 4 | 304.44 | 383.32 | 1533.28 | 0.1159%
4.6 | H019701006 | EMBASA | LOCACAO DE GRUPO GERADOR 240KVA | MES | 6 | 4580.03 | 5766.71 | 34600.26 | 2.615%
5 |  |  | VISITA TÉCNICA E ELABORAÇÃO DE LAUDO DA TOMADA D'ÁGUA E COMPORTA |  |  |  |  | 93733.86 | 7.085%
5.1 |  |  | Vistoria e Laudo estrutural da tomada d'água |  |  |  |  | 3889.92 | 0.294%
5.1.1 | 90778 | SINAPI | ENGENHEIRO CIVIL DE OBRA PLENO COM ENCARGOS COMPLEMENTARES | H | 24 | 128.73 | 162.08 | 3889.92 | 0.294%
5.2 |  |  | Vistoria e Laudo da região submersa |  |  |  |  | 66553.76 | 5.03%
5.2.1 | CPU.3.195006 | Próprio | Mobilização da Equipe, Câmara Hiperbárica e todos os equipamentos de mergulho envolvidos na operação | UNID. | 1 | 41600 | 52378.56 | 52378.56 | 3.959%
5.2.2 | 4816024 | SICRO3 | Operação de mergulho dependente em profundidade de até 30 m - inclusive descompressão | h | 40 | 281.46 | 354.38 | 14175.2 | 1.071%
5.3 |  |  | Elaboração de plano para substituição da comporta |  |  |  |  | 23290.18 | 1.76%
5.3.1 | CPU.4.19500.6 | Próprio | Plano De Trabalho Para Substituição Da Comporta | UNID. | 1 | 18497.49 | 23290.18 | 23290.18 | 1.76%
6 |  |  | TOMADA D'ÁGUA - RECUPERAÇÃO ESTRUTURAL |  |  |  |  | 3705.68 | 0.2801%
6.1 |  |  | Estrutura |  |  |  |  | 3705.68 | 0.2801%
6.1.1 | 00041805 | SINAPI | LOCACAO DE ANDAIME SUSPENSO OU BALANCIM MANUAL, CAPACIDADE DE CARGA TOTAL DE APROXIMADAMENTE 250 KG/M2, PLATAFORMA DE 1,50 M X 0,80 M (C X L), CABO DE 45 M | MES | 3 | 575 | 723.98 | 2171.94 | 0.1642%
6.1.2 | 1600408 | SICRO3 | Apicoamento manual de concreto | m² | 48 | 17.71 | 22.29 | 1069.92 | 0.08087%
6.1.3 | 100717 | SINAPI | LIXAMENTO MANUAL EM SUPERFÍCIES METÁLICAS EM OBRA. AF_01/2020 | m² | 3.2 | 10.42 | 13.11 | 41.95 | 0.003171%
6.1.4 | 99814 | SINAPI | LIMPEZA DE SUPERFÍCIE COM JATO DE ALTA PRESSÃO. AF_04/2019 | m² | 48 | 1.94 | 2.44 | 117.12 | 0.008852%
6.1.5 | 90285 | SINAPI | GRAUTE FGK=30 MPA; TRAÇO 1:0,9:1,2:0,6 (EM MASSA SECA DE CIMENTO/ AREIA GROSSA/ BRITA 0/ ADITIVO) - PREPARO MECÂNICO COM BETONEIRA 400 L. AF_09/2021 | m³ | 0.1 | 785.72 | 989.3 | 98.93 | 0.007477%
6.1.6 | 103670 | SINAPI | LANÇAMENTO COM USO DE BALDES, ADENSAMENTO E ACABAMENTO DE CONCRETO EM ESTRUTURAS. AF_02/2022 | m³ | 0.1 | 310.04 | 390.37 | 39.03 | 0.00295%
6.1.7 | 4915653 | SICRO3 | Selagem superficial de fissuras com adesivo estrutural à base de resina epóxi de alta viscosidade, inclusive limpeza superficial- fornecimento e aplicação | kg | 1 | 74.91 | 94.31 | 94.31 | 0.007128%
6.1.8 | 2314 | ORSE | Pintura de proteção e/ou acabamento sobre superfícies metálicas com aplicação de 01 demão de primer epoxi rico em zinco, e = 35 micra - R1 | m² | 3.2 | 17.99 | 22.65 | 72.48 | 0.005478%
7 |  |  | SUBSTITUIÇÃO DA COMPORTA |  |  |  |  | 433306.69 | 32.75%
7.1 |  |  | Fornecimento da Comporta |  |  |  |  | 247353.84 | 18.7%
7.1.1 | CPU.14.19500.6 | Próprio | Comporta deslizante em construção soldada de chapa de aço inoxidável, com abertura livre de L x H = 2,00 x 2,00 m x Hs = 10,0 m.c.a, x Hconcr. = 10,0 m, com acionamento manual. | UNID. | 1 | 215652.87 | 247353.84 | 247353.84 | 18.7%
7.2 |  |  | Substiuição da comporta com operação submersa |  |  |  |  | 185952.85 | 14.05%
7.2.1 | CPU.3.195006 | Próprio | Mobilização da Equipe, Câmara Hiperbárica e todos os equipamentos de mergulho envolvidos na operação | UNID. | 1 | 41600 | 52378.56 | 52378.56 | 3.959%
7.2.2 | CPU.5.19500.6 | Próprio | Demolição e transporte do concreto das ranhuras das peças fixas existentes e remoção e transporte das peças fixas e comporta | UNID. | 1 | 24372.28 | 30687.13 | 30687.13 | 2.319%
7.2.3 | CPU.6.19500.6 | Próprio | Preparação das ranhuras para receber as novas peças fixas | UNID. | 1 | 24859.71 | 31300.86 | 31300.86 | 2.366%
7.2.4 | CPU.7.19500.6 | Próprio | Montagem das novas peças fixas | UNID. | 1 | 30846.49 | 38838.81 | 38838.81 | 2.936%
7.2.5 | CPU.8.19500.6 | Próprio | Concretagem das novas peças fixas | UND. | 1 | 24494.14 | 30840.57 | 30840.57 | 2.331%
7.2.6 | CPU.9.19500.6 | Próprio | Realização de teste de comissionamento da comporta - verificação das peças fixas | UND. | 1 | 757.26 | 953.46 | 953.46 | 0.07207%
7.2.7 | CPU.10.19500.6 | Próprio | Realização de teste de comissionamento da comporta - operação com água. | UNID. | 1 | 757.26 | 953.46 | 953.46 | 0.07207%
8 |  |  | SUBSTITUIÇÃO DA ESTRUTURA DE SAÍDA |  |  |  |  | 165813.73 | 12.53%
8.1 |  |  | Substituição da tubulação |  |  |  |  | 127792.45 | 9.659%
8.1.1 | 90084 | SINAPI | ESCAVAÇÃO MECANIZADA DE VALA COM PROF. MAIOR QUE 1,5 M ATÉ 3,0 M (MÉDIA MONTANTE E JUSANTE/UMA COMPOSIÇÃO POR TRECHO), ESCAVADEIRA (0,8 M3), LARGURA ATÉ 1,5 M, EM SOLO DE 1A CATEGORIA, EM LOCAIS COM ALTO NÍVEL DE INTERFERÊNCIA. AF_02/2021 | m³ | 126 | 11.42 | 14.37 | 1810.62 | 0.1369%
8.1.2 | CPU.11.19500.6 | Próprio | Tubo de aço carbono DN 1000 mm | UNID. | 1 | 103739.18 | 118988.83 | 118988.83 | 8.994%
8.1.3 | 97177 | SINAPI | ASSENTAMENTO DE TUBO DE AÇO CARBONO PARA REDE DE ÁGUA, DN 1000 MM (40) OU DN 1100 MM (44), JUNTA SOLDADA, INSTALADO EM LOCAL COM NÍVEL ALTO DE INTERFERÊNCIAS (NÃO INCLUI FORNECIMENTO). AF_11/2017 | M | 42 | 83.78 | 105.48 | 4430.16 | 0.3348%
8.1.4 | 93363 | SINAPI | REATERRO MECANIZADO DE VALA COM ESCAVADEIRA HIDRÁULICA (CAPACIDADE DA CAÇAMBA: 0,8 M³ / POTÊNCIA: 111 HP), LARGURA ATÉ 1,5 M, PROFUNDIDADE DE 3,0 A 4,5 M COM SOLO DE 1ª CATEGORIA EM LOCAIS COM ALTO NÍVEL DE INTERFERÊNCIA. AF_04/2016 | m³ | 126 | 16.16 | 20.34 | 2562.84 | 0.1937%
8.2 |  |  | Administração local |  |  |  |  | 38021.28 | 2.874%
8.2.1 | CPU.12.19500.6 | Próprio | Substituição da válvula gaveta DN 500 mm | UND. | 1 | 30197.19 | 38021.28 | 38021.28 | 2.874%
9 |  |  | Administração local |  |  |  |  | 2532.9 | 0.1914%
9.1 | CPU.13.19500.6 | Próprio | PROJETO "AS BUILT" | UND. | 1 | 2011.68 | 2532.9 | 2532.9 | 0.1914%
Tipo de Licitação |  |  | RDC - Nº 060/2023 - UASG 195006 |  | Total sem BDI |  | 1101355.55
Abertura da Licitação |  |  | 08/12/2023 10:00 |  | Total do BDI |  | 221696.42
Número do Processo Licitatório |  |  | PROCESSO Nº: 59500.002041/2023-47-e |  | Total Geral |  | 1323051.97
VALOR DA PROPOSTA POR EXTENÇO |  |  | Hum milhão, trezentos e vinte e três mil, cinquenta e um reais e noventa e sete centavos
EMPRESA OPTANTE |  |  | Lucro Presumido
ALICOTA DE ISS |  |  | 5%
ALICOTA DE IPI |  |  | 0%
ALICOTA DE ICMS |  |  | 18%
VALIDADE DA PROPOSTA |  |  | 120 Dias
PRAZO DE ENTREGA |  |  | As regras acerca do prazo de entrega, são as estabelecidas no Termo de Referência, cronograma anexo ao Edital
FORMA DE PAGAMENTO |  |  | As regras acerca do prazo de entrega, são as estabelecidas no Termo de Referência, cronograma anexo ao Edital
LOCAL DE ENTREGA |  |  | BARRAGEM ESTREITO (URANDI - BA)
DECLARAMOS que o material ou serviço a ser entregue estará em perfeitas condições, inclusive sem defeitos;
DECLARAMOS que responderemos, mesmo após o recebimento definitivo, pela detecção ou descobrimento de defeitos ocultos, que tornem inviável a utilização dos materiais, equipamentos ou serviços, promovendo sua substituição;
DECLARAMOS que nos preços acima, já estão inclusas despesas tais como: Exames, Cursos de Capacitação, Alimentação, Transporte, Impostos, Taxas, Seguros, Cursos, EPI's, Ferramentas, Fretes, e etc, bem como outras despesas diretas e indiretas, incidentes sobre a execução do objeto a que se refere essa proposta;
DECLARAMOS que, caso nos seja adjudicado o objeto desta licitação, comprometemo-nos a entregá-lo no prazo determinado no documento de convocação, assim, após cumpridas nossas obrigações, e para fins de posterior pagamento, fornecemos os dados abaixo:
BANCO: Bradesco nº 237 - Ag. nº 2134 - C/C nº 2.992-0
Representante Legal: Ney Dias Freitas - CPF nº 915.896.224-72 - Ident. 001.397.168 - SSP/RN
Natal, 13 de dezembro de 2023.
_______________________________________________________________ NEY DIAS FREITAS Sócio/CEO/Proprietário
_______________________________________________________________ ENG. CIVIL MARCO POLO DE LEMOS RIBEIRO CREA/RN 210.873.923-8/RN

## ANALÍTICO
DIAS & DIAS COMÉRCIO E SERVIÇOS DE EDIFICAÇÕES LTDA RUA VIRGILIO TRINDADE, 1329 ¦ NOSSA SENHORA DE NAZARÉ ¦ 59062-550 ¦ 55 84 98897-6283 ¦ NATAL ¦ RN.CNPJ: 10.381.430/0001-54 ¦ I.E.: 20.215.987-6 ¦ I.M. 180.173-2 ¦ CREA/RN 6567-EM/RN ¦ dias.diasedificacoes@gmail.com Banco Bradesco nº 237 - Ag. nº 2134 - C/C nº 2.992-0
Ao: | CODEVASF - UASG 195006 | [6 empty] | PROPOSTA Nº
Att: | Secretaria De Licitações e Contratos – PR/SL
Referente: | RDC Nº 60/2023 - PROCESSO Nº: 59500.002041/2023-47-e | [6 empty] | 12.13.432-DDCSE-2023
Objeto: | Contratação de empresa de engenharia para realização de obras civis na estrutura na tomada d’água e substituição da comporta da tomada d'água da barragem de estreito, localizada em Urandi, Bahia.
Planilha Analítica
| Obra |  |  | Bancos |  | B.D.I. |  | Encargos Sociais
| Realização de obras civis na estrutura na tomada d’água e substituição da comporta da tomada d'água da barragem de Estreito, localizada no município de Urandi-Bahia. |  |  | SINAPI - 06/2023 - Bahia SICRO3 - 04/2023 - Bahia SICRO2 - 11/2016 - Bahia ORSE - 06/2023 - Sergipe EMBASA - 05/2023 - Bahia |  | 25,91% |  | Não Desonerado: Horista: 115,15% Mensalista: 71,22%
1 |  |  | Administração local | [5 empty] | 144992.68
1.1 | Código | Banco | Descrição | Tipo |  | Und | Quant. | Valor Unit | Total
Composição | CPU.1.195006 | Próprio | ADMINISTRAÇÃO LOCAL | SEDI - SERVIÇOS DIVERSOS |  | UNID. | 1 | 16450.83 | 16450.83
Composição Auxiliar | 90778 | SINAPI | ENGENHEIRO CIVIL DE OBRA PLENO COM ENCARGOS COMPLEMENTARES | SEDI - SERVIÇOS DIVERSOS |  | H | 16 | 128.73 | 2059.68
Composição Auxiliar | 93572 | SINAPI | ENCARREGADO GERAL DE OBRAS COM ENCARGOS COMPLEMENTARES | SEDI - SERVIÇOS DIVERSOS |  | MES | 1 | 6446.14 | 6446.14
Insumo | CODEVASF | Próprio | CAMINHONETA | Transporte |  | MÊS | 1 | 5885.33 | 5885.33
Insumo | 90778 - SINAPI ADAPTADO | Próprio | Engenheiro Mecânico De Obra Pleno Com Encargos Complementares (Baseado SINAPI 90778) | Mão de Obra |  | H | 16 | 128.73 | 2059.68
|  |  |  | MO sem LS => | 4677.281 | LS => | 5385.89 | MO com LS => | 10063.17
|  |  |  | Valor do BDI => | 4262.41 |  | Valor com BDI => |  | 20713.24
[6 empty] | Quant. => | 7 | Preço Total => | 144992.68
2 |  |  | SERVIÇOS PRELIMINARES | [5 empty] | 51230.65
2.1 |  |  | Canteiro de obras | [5 empty] | 50040.41
2.1.1 | Código | Banco | Descrição | Tipo |  | Und | Quant. | Valor Unit | Total
Composição | 98524 | SINAPI | LIMPEZA MANUAL DE VEGETAÇÃO EM TERRENO COM ENXADA.AF_05/2018 | URBA - URBANIZAÇÃO |  | m² | 1 | 3.17 | 3.17
Composição Auxiliar | 88316 | SINAPI | SERVENTE COM ENCARGOS COMPLEMENTARES | SEDI - SERVIÇOS DIVERSOS |  | H | 0.0718 | 21.47 | 1.54
Composição Auxiliar | 88441 | SINAPI | JARDINEIRO COM ENCARGOS COMPLEMENTARES | SEDI - SERVIÇOS DIVERSOS |  | H | 0.0718 | 22.77 | 1.63
|  |  |  | MO sem LS => | 0.92029 | LS => | 1.06 | MO com LS => | 1.98
|  |  |  | Valor do BDI => | 0.82 |  | Valor com BDI => |  | 3.99
[6 empty] | Quant. => | 40.5 | Preço Total => | 161.59
2.1.2 | Código | Banco | Descrição | Tipo |  | Und | Quant. | Valor Unit | Total
Composição | 93207 | SINAPI | EXECUÇÃO DE ESCRITÓRIO EM CANTEIRO DE OBRA EM CHAPA DE MADEIRA COMPENSADA, NÃO INCLUSO MOBILIÁRIO E EQUIPAMENTOS. AF_02/2016 | CANT - CANTEIRO DE OBRAS |  | m² | 1 | 1115.44 | 1115.44
Composição Auxiliar | 100556 | SINAPI | CAIXA DE PASSAGEM PARA TELEFONE 15X15X10CM (SOBREPOR), FORNECIMENTO E INSTALACAO. AF_11/2019 | INES - INSTALAÇÕES ESPECIAIS |  | UN | 0.0193 | 42.24 | 0.81
Composição Auxiliar | 100665 | SINAPI | JANELA DE MADEIRA - CEDRINHO/ANGELIM OU EQUIVALENTE DA REGIÃO - DE ABRIR COM 4 FOLHAS (2 VENEZIANAS E 2 GUILHOTINAS PARA VIDRO), COM BATENTE, ALIZAR E FERRAGENS. EXCLUSIVE VIDROS, ACABAMENTO E CONTRAMARCO. FORNECIMENTO E INSTALAÇÃO. AF_12/2019 | ESQV - ESQUADRIAS/FERRAGENS/VIDROS |  | m² | 0.0964 | 717.69 | 69.18
Composição Auxiliar | 101165 | SINAPI | ALVENARIA DE EMBASAMENTO COM BLOCO ESTRUTURAL DE CONCRETO, DE 14X19X29CM E ARGAMASSA DE ASSENTAMENTO COM PREPARO EM BETONEIRA. AF_05/2020 | FUES - FUNDAÇÕES E ESTRUTURAS |  | m³ | 0.0239 | 876.31 | 20.94
Composição Auxiliar | 101875 | SINAPI | QUADRO DE DISTRIBUIÇÃO DE ENERGIA EM CHAPA DE AÇO GALVANIZADO, DE EMBUTIR, COM BARRAMENTO TRIFÁSICO, PARA 12 DISJUNTORES DIN 100A - FORNECIMENTO E INSTALAÇÃO. AF_10/2020 | INEL - INSTALAÇÃO ELÉTRICA/ELETRIFICAÇÃO E ILUMINAÇÃO EXTERNA |  | UN | 0.0193 | 412.63 | 7.96
Composição Auxiliar | 101891 | SINAPI | DISJUNTOR MONOPOLAR TIPO NEMA, CORRENTE NOMINAL DE 35 ATÉ 50A - FORNECIMENTO E INSTALAÇÃO. AF_10/2020 | INEL - INSTALAÇÃO ELÉTRICA/ELETRIFICAÇÃO E ILUMINAÇÃO EXTERNA |  | UN | 0.1734 | 27.36 | 4.74
Composição Auxiliar | 103328 | SINAPI | ALVENARIA DE VEDAÇÃO DE BLOCOS CERÂMICOS FURADOS NA HORIZONTAL DE 9X19X19 CM (ESPESSURA 9 CM) E ARGAMASSA DE ASSENTAMENTO COM PREPARO EM BETONEIRA. AF_12/2021 | PARE - PAREDES/PAINEIS |  | m² | 0.1023 | 92.87 | 9.5
Composição Auxiliar | 86888 | SINAPI | VASO SANITÁRIO SIFONADO COM CAIXA ACOPLADA LOUÇA BRANCA - FORNECIMENTO E INSTALAÇÃO. AF_01/2020 | INHI - INSTALAÇÕES HIDROS SANITÁRIAS |  | UN | 0.0385 | 474.89 | 18.28
Composição Auxiliar | 86934 | SINAPI | BANCADA DE MÁRMORE SINTÉTICO 120 X 60CM, COM CUBA INTEGRADA, INCLUSO SIFÃO TIPO FLEXÍVEL EM PVC, VÁLVULA EM PLÁSTICO CROMADO TIPO AMERICANA E TORNEIRA CROMADA LONGA, DE PAREDE, PADRÃO POPULAR - FORNECIMENTO E INSTALAÇÃO. AF_01/2020 | INHI - INSTALAÇÕES HIDROS SANITÁRIAS |  | UN | 0.0193 | 417.06 | 8.04
Composição Auxiliar | 86943 | SINAPI | LAVATÓRIO LOUÇA BRANCA SUSPENSO, 29,5 X 39CM OU EQUIVALENTE, PADRÃO POPULAR, INCLUSO SIFÃO FLEXÍVEL EM PVC, VÁLVULA E ENGATE FLEXÍVEL 30CM EM PLÁSTICO E TORNEIRA CROMADA DE MESA, PADRÃO POPULAR - FORNECIMENTO E INSTALAÇÃO. AF_01/2020 | INHI - INSTALAÇÕES HIDROS SANITÁRIAS |  | UN | 0.0385 | 250.3 | 9.63
Composição Auxiliar | 87548 | SINAPI | MASSA ÚNICA, PARA RECEBIMENTO DE PINTURA, EM ARGAMASSA TRAÇO 1:2:8, PREPARO MANUAL, APLICADA MANUALMENTE EM FACES INTERNAS DE PAREDES, ESPESSURA DE 10MM, COM EXECUÇÃO DE TALISCAS. AF_06/2014 | REVE - REVESTIMENTO E TRATAMENTO DE SUPERFÍCIES |  | m² | 0.0385 | 29.62 | 1.14
Composição Auxiliar | 87885 | SINAPI | CHAPISCO APLICADO NO TETO OU EM ALVENARIA E ESTRUTURA, COM ROLO PARA TEXTURA ACRÍLICA. ARGAMASSA INDUSTRIALIZADA COM PREPARO EM MISTURADOR 300 KG. AF_10/2022 | REVE - REVESTIMENTO E TRATAMENTO DE SUPERFÍCIES |  | m² | 0.2047 | 10.11 | 2.06
Composição Auxiliar | 88489 | SINAPI | PINTURA LÁTEX ACRÍLICA PREMIUM, APLICAÇÃO MANUAL EM PAREDES, DUAS DEMÃOS. AF_04/2023 | PINT - PINTURAS |  | m² | 4.4976 | 12.4 | 55.77
Composição Auxiliar | 89171 | SINAPI | (COMPOSIÇÃO REPRESENTATIVA) DO SERVIÇO DE REVESTIMENTO CERÂMICO PARA PISO COM PLACAS TIPO ESMALTADA EXTRA DE DIMENSÕES 35X35 CM, PARA EDIFICAÇÃO HABITACIONAL UNIFAMILIAR (CASA) E EDIFICAÇÃO PÚBLICA PADRÃO. AF_11/2014 | PISO - PISOS |  | m² | 0.0806 | 55.32 | 4.45
Composição Auxiliar | 89173 | SINAPI | (COMPOSIÇÃO REPRESENTATIVA) DO SERVIÇO DE EMBOÇO/MASSA ÚNICA, APLICADO MANUALMENTE, TRAÇO 1:2:8, EM BETONEIRA DE 400L, PAREDES INTERNAS, COM EXECUÇÃO DE TALISCAS, EDIFICAÇÃO HABITACIONAL UNIFAMILIAR (CASAS) E EDIFICAÇÃO PÚBLICA PADRÃO. AF_12/2014 | REVE - REVESTIMENTO E TRATAMENTO DE SUPERFÍCIES |  | m² | 0.2047 | 43.65 | 8.93
Composição Auxiliar | 89482 | SINAPI | CAIXA SIFONADA, PVC, DN 100 X 100 X 50 MM, FORNECIDA E INSTALADA EM RAMAIS DE ENCAMINHAMENTO DE ÁGUA PLUVIAL. AF_06/2022 | INHI - INSTALAÇÕES HIDROS SANITÁRIAS |  | UN | 0.0385 | 34.93 | 1.34
Composição Auxiliar | 89711 | SINAPI | TUBO PVC, SERIE NORMAL, ESGOTO PREDIAL, DN 40 MM, FORNECIDO E INSTALADO EM RAMAL DE DESCARGA OU RAMAL DE ESGOTO SANITÁRIO. AF_08/2022 | INHI - INSTALAÇÕES HIDROS SANITÁRIAS |  | M | 0.1388 | 21.62 | 3
Composição Auxiliar | 89712 | SINAPI | TUBO PVC, SERIE NORMAL, ESGOTO PREDIAL, DN 50 MM, FORNECIDO E INSTALADO EM RAMAL DE DESCARGA OU RAMAL DE ESGOTO SANITÁRIO. AF_08/2022 | INHI - INSTALAÇÕES HIDROS SANITÁRIAS |  | M | 0.1253 | 27.19 | 3.4
Composição Auxiliar | 89714 | SINAPI | TUBO PVC, SERIE NORMAL, ESGOTO PREDIAL, DN 100 MM, FORNECIDO E INSTALADO EM RAMAL DE DESCARGA OU RAMAL DE ESGOTO SANITÁRIO. AF_08/2022 | INHI - INSTALAÇÕES HIDROS SANITÁRIAS |  | M | 0.1472 | 37.89 | 5.57
Composição Auxiliar | 89724 | SINAPI | JOELHO 90 GRAUS, PVC, SERIE NORMAL, ESGOTO PREDIAL, DN 40 MM, JUNTA SOLDÁVEL, FORNECIDO E INSTALADO EM RAMAL DE DESCARGA OU RAMAL DE ESGOTO SANITÁRIO. AF_08/2022 | INHI - INSTALAÇÕES HIDROS SANITÁRIAS |  | UN | 0.0771 | 10.28 | 0.79
Composição Auxiliar | 89726 | SINAPI | JOELHO 45 GRAUS, PVC, SERIE NORMAL, ESGOTO PREDIAL, DN 40 MM, JUNTA SOLDÁVEL, FORNECIDO E INSTALADO EM RAMAL DE DESCARGA OU RAMAL DE ESGOTO SANITÁRIO. AF_08/2022 | INHI - INSTALAÇÕES HIDROS SANITÁRIAS |  | UN | 0.0578 | 10.5 | 0.6
Composição Auxiliar | 89731 | SINAPI | JOELHO 90 GRAUS, PVC, SERIE NORMAL, ESGOTO PREDIAL, DN 50 MM, JUNTA ELÁSTICA, FORNECIDO E INSTALADO EM RAMAL DE DESCARGA OU RAMAL DE ESGOTO SANITÁRIO. AF_08/2022 | INHI - INSTALAÇÕES HIDROS SANITÁRIAS |  | UN | 0.0193 | 15.47 | 0.29
Composição Auxiliar | 89748 | SINAPI | CURVA CURTA 90 GRAUS, PVC, SERIE NORMAL, ESGOTO PREDIAL, DN 100 MM, JUNTA ELÁSTICA, FORNECIDO E INSTALADO EM RAMAL DE DESCARGA OU RAMAL DE ESGOTO SANITÁRIO. AF_08/2022 | INHI - INSTALAÇÕES HIDROS SANITÁRIAS |  | UN | 0.0578 | 42.62 | 2.46
Composição Auxiliar | 89784 | SINAPI | TE, PVC, SERIE NORMAL, ESGOTO PREDIAL, DN 50 X 50 MM, JUNTA ELÁSTICA, FORNECIDO E INSTALADO EM RAMAL DE DESCARGA OU RAMAL DE ESGOTO SANITÁRIO. AF_08/2022 | INHI - INSTALAÇÕES HIDROS SANITÁRIAS |  | UN | 0.0578 | 24.83 | 1.43
Composição Auxiliar | 89796 | SINAPI | TE, PVC, SERIE NORMAL, ESGOTO PREDIAL, DN 100 X 100 MM, JUNTA ELÁSTICA, FORNECIDO E INSTALADO EM RAMAL DE DESCARGA OU RAMAL DE ESGOTO SANITÁRIO. AF_08/2022 | INHI - INSTALAÇÕES HIDROS SANITÁRIAS |  | UN | 0.0385 | 44.1 | 1.69
Composição Auxiliar | 89957 | SINAPI | PONTO DE CONSUMO TERMINAL DE ÁGUA FRIA (SUBRAMAL) COM TUBULAÇÃO DE PVC, DN 25 MM, INSTALADO EM RAMAL DE ÁGUA, INCLUSOS RASGO E CHUMBAMENTO EM ALVENARIA. AF_12/2014 | INHI - INSTALAÇÕES HIDROS SANITÁRIAS |  | UN | 0.0964 | 155.49 | 14.98
Composição Auxiliar | 90443 | SINAPI | RASGO EM ALVENARIA PARA RAMAIS/ DISTRIBUIÇÃO COM DIAMETROS MENORES OU IGUAIS A 40 MM. AF_05/2015 | INHI - INSTALAÇÕES HIDROS SANITÁRIAS |  | M | 0.1002 | 14.9 | 1.49
Composição Auxiliar | 90466 | SINAPI | CHUMBAMENTO LINEAR EM ALVENARIA PARA RAMAIS/DISTRIBUIÇÃO COM DIÂMETROS MENORES OU IGUAIS A 40 MM. AF_05/2015 | INHI - INSTALAÇÕES HIDROS SANITÁRIAS |  | M | 0.1002 | 14.93 | 1.49
Composição Auxiliar | 90820 | SINAPI | PORTA DE MADEIRA PARA PINTURA, SEMI-OCA (LEVE OU MÉDIA), 60X210CM, ESPESSURA DE 3,5CM, INCLUSO DOBRADIÇAS - FORNECIMENTO E INSTALAÇÃO. AF_12/2019 | ESQV - ESQUADRIAS/FERRAGENS/VIDROS |  | UN | 0.0385 | 384.56 | 14.8
Composição Auxiliar | 90822 | SINAPI | PORTA DE MADEIRA PARA PINTURA, SEMI-OCA (LEVE OU MÉDIA), 80X210CM, ESPESSURA DE 3,5CM, INCLUSO DOBRADIÇAS - FORNECIMENTO E INSTALAÇÃO. AF_12/2019 | ESQV - ESQUADRIAS/FERRAGENS/VIDROS |  | UN | 0.0578 | 414.65 | 23.96
Composição Auxiliar | 91170 | SINAPI | FIXAÇÃO DE TUBOS HORIZONTAIS DE PVC, CPVC OU COBRE DIÂMETROS MENORES OU IGUAIS A 40 MM OU ELETROCALHAS ATÉ 150MM DE LARGURA, COM ABRAÇADEIRA METÁLICA RÍGIDA TIPO D 1/2, FIXADA EM PERFILADO EM LAJE. AF_05/2015 | INHI - INSTALAÇÕES HIDROS SANITÁRIAS |  | M | 0.53 | 3.44 | 1.82
Composição Auxiliar | 91173 | SINAPI | FIXAÇÃO DE TUBOS VERTICAIS DE PPR DIÂMETROS MENORES OU IGUAIS A 40 MM COM ABRAÇADEIRA METÁLICA RÍGIDA TIPO D 1/2", FIXADA EM PERFILADO EM ALVENARIA. AF_05/2015 | INHI - INSTALAÇÕES HIDROS SANITÁRIAS |  | M | 1.7344 | 1.74 | 3.01
Composição Auxiliar | 91341 | SINAPI | PORTA EM ALUMÍNIO DE ABRIR TIPO VENEZIANA COM GUARNIÇÃO, FIXAÇÃO COM PARAFUSOS - FORNECIMENTO E INSTALAÇÃO. AF_12/2019 | ESQV - ESQUADRIAS/FERRAGENS/VIDROS |  | m² | 0.0324 | 427.03 | 13.83
Composição Auxiliar | 91862 | SINAPI | ELETRODUTO RÍGIDO ROSCÁVEL, PVC, DN 20 MM (1/2"), PARA CIRCUITOS TERMINAIS, INSTALADO EM FORRO - FORNECIMENTO E INSTALAÇÃO. AF_03/2023 | INEL - INSTALAÇÃO ELÉTRICA/ELETRIFICAÇÃO E ILUMINAÇÃO EXTERNA |  | M | 0.53 | 9.24 | 4.89
Composição Auxiliar | 91870 | SINAPI | ELETRODUTO RÍGIDO ROSCÁVEL, PVC, DN 20 MM (1/2"), PARA CIRCUITOS TERMINAIS, INSTALADO EM PAREDE - FORNECIMENTO E INSTALAÇÃO. AF_03/2023 | INEL - INSTALAÇÃO ELÉTRICA/ELETRIFICAÇÃO E ILUMINAÇÃO EXTERNA |  | M | 1.7344 | 12.33 | 21.38
Composição Auxiliar | 91911 | SINAPI | CURVA 90 GRAUS PARA ELETRODUTO, PVC, ROSCÁVEL, DN 20 MM (1/2"), PARA CIRCUITOS TERMINAIS, INSTALADA EM PAREDE - FORNECIMENTO E INSTALAÇÃO. AF_03/2023 | INEL - INSTALAÇÃO ELÉTRICA/ELETRIFICAÇÃO E ILUMINAÇÃO EXTERNA |  | UN | 0.1927 | 16.91 | 3.25
Composição Auxiliar | 91924 | SINAPI | CABO DE COBRE FLEXÍVEL ISOLADO, 1,5 MM², ANTI-CHAMA 450/750 V, PARA CIRCUITOS TERMINAIS - FORNECIMENTO E INSTALAÇÃO. AF_03/2023 | INEL - INSTALAÇÃO ELÉTRICA/ELETRIFICAÇÃO E ILUMINAÇÃO EXTERNA |  | M | 1.4165 | 2.81 | 3.98
Composição Auxiliar | 91926 | SINAPI | CABO DE COBRE FLEXÍVEL ISOLADO, 2,5 MM², ANTI-CHAMA 450/750 V, PARA CIRCUITOS TERMINAIS - FORNECIMENTO E INSTALAÇÃO. AF_03/2023 | INEL - INSTALAÇÃO ELÉTRICA/ELETRIFICAÇÃO E ILUMINAÇÃO EXTERNA |  | M | 3.4689 | 4.04 | 14.01
Composição Auxiliar | 91928 | SINAPI | CABO DE COBRE FLEXÍVEL ISOLADO, 4 MM², ANTI-CHAMA 450/750 V, PARA CIRCUITOS TERMINAIS - FORNECIMENTO E INSTALAÇÃO. AF_03/2023 | INEL - INSTALAÇÃO ELÉTRICA/ELETRIFICAÇÃO E ILUMINAÇÃO EXTERNA |  | M | 2.0235 | 6.22 | 12.58
Composição Auxiliar | 91937 | SINAPI | CAIXA OCTOGONAL 3" X 3", PVC, INSTALADA EM LAJE - FORNECIMENTO E INSTALAÇÃO. AF_03/2023 | INEL - INSTALAÇÃO ELÉTRICA/ELETRIFICAÇÃO E ILUMINAÇÃO EXTERNA |  | UN | 0.1734 | 15.59 | 2.7
Composição Auxiliar | 91945 | SINAPI | SUPORTE PARAFUSADO COM PLACA DE ENCAIXE 4" X 2" ALTO (2,00 M DO PISO) PARA PONTO ELÉTRICO - FORNECIMENTO E INSTALAÇÃO. AF_03/2023 | INEL - INSTALAÇÃO ELÉTRICA/ELETRIFICAÇÃO E ILUMINAÇÃO EXTERNA |  | UN | 0.0578 | 13.36 | 0.77
Composição Auxiliar | 92000 | SINAPI | TOMADA BAIXA DE EMBUTIR (1 MÓDULO), 2P+T 10 A, INCLUINDO SUPORTE E PLACA - FORNECIMENTO E INSTALAÇÃO. AF_03/2023 | INEL - INSTALAÇÃO ELÉTRICA/ELETRIFICAÇÃO E ILUMINAÇÃO EXTERNA |  | UN | 0.0771 | 29.14 | 2.24
Composição Auxiliar | 92008 | SINAPI | TOMADA BAIXA DE EMBUTIR (2 MÓDULOS), 2P+T 10 A, INCLUINDO SUPORTE E PLACA - FORNECIMENTO E INSTALAÇÃO. AF_03/2023 | INEL - INSTALAÇÃO ELÉTRICA/ELETRIFICAÇÃO E ILUMINAÇÃO EXTERNA |  | UN | 0.1542 | 44.7 | 6.89
Composição Auxiliar | 92023 | SINAPI | INTERRUPTOR SIMPLES (1 MÓDULO) COM 1 TOMADA DE EMBUTIR 2P+T 10 A, INCLUINDO SUPORTE E PLACA - FORNECIMENTO E INSTALAÇÃO. AF_03/2023 | INEL - INSTALAÇÃO ELÉTRICA/ELETRIFICAÇÃO E ILUMINAÇÃO EXTERNA |  | UN | 0.1349 | 47.43 | 6.39
Composição Auxiliar | 92543 | SINAPI | TRAMA DE MADEIRA COMPOSTA POR TERÇAS PARA TELHADOS DE ATÉ 2 ÁGUAS PARA TELHA ONDULADA DE FIBROCIMENTO, METÁLICA, PLÁSTICA OU TERMOACÚSTICA, INCLUSO TRANSPORTE VERTICAL. AF_07/2019 | COBE - COBERTURA |  | m² | 1.3621 | 23.67 | 32.24
Composição Auxiliar | 92981 | SINAPI | CABO DE COBRE FLEXÍVEL ISOLADO, 16 MM², ANTI-CHAMA 450/750 V, PARA DISTRIBUIÇÃO - FORNECIMENTO E INSTALAÇÃO. AF_12/2015 | INEL - INSTALAÇÃO ELÉTRICA/ELETRIFICAÇÃO E ILUMINAÇÃO EXTERNA |  | M | 0.1927 | 14.1 | 2.71
Composição Auxiliar | 93358 | SINAPI | ESCAVAÇÃO MANUAL DE VALA COM PROFUNDIDADE MENOR OU IGUAL A 1,30 M. AF_02/2021 | MOVT - MOVIMENTO DE TERRA |  | m³ | 0.0233 | 84.93 | 1.97
Composição Auxiliar | 94210 | SINAPI | TELHAMENTO COM TELHA ONDULADA DE FIBROCIMENTO E = 6 MM, COM RECOBRIMENTO LATERAL DE 1 1/4 DE ONDA PARA TELHADO COM INCLINAÇÃO MÁXIMA DE 10°, COM ATÉ 2 ÁGUAS, INCLUSO IÇAMENTO. AF_07/2019 | COBE - COBERTURA |  | m² | 1.3621 | 53.86 | 73.36
Composição Auxiliar | 94559 | SINAPI | JANELA DE AÇO TIPO BASCULANTE PARA VIDROS, COM BATENTE, FERRAGENS E PINTURA ANTICORROSIVA. EXCLUSIVE VIDROS, ACABAMENTO, ALIZAR E CONTRAMARCO. FORNECIMENTO E INSTALAÇÃO. AF_12/2019 | ESQV - ESQUADRIAS/FERRAGENS/VIDROS |  | m² | 0.0289 | 698.84 | 20.19
Composição Auxiliar | 95240 | SINAPI | LASTRO DE CONCRETO MAGRO, APLICADO EM PISOS, LAJES SOBRE SOLO OU RADIERS, ESPESSURA DE 3 CM. AF_07/2016 | FUES - FUNDAÇÕES E ESTRUTURAS |  | m² | 0.0054 | 20.17 | 0.1
Composição Auxiliar | 95241 | SINAPI | LASTRO DE CONCRETO MAGRO, APLICADO EM PISOS, LAJES SOBRE SOLO OU RADIERS, ESPESSURA DE 5 CM. AF_07/2016 | FUES - FUNDAÇÕES E ESTRUTURAS |  | m² | 1.3559 | 33.62 | 45.58
Composição Auxiliar | 95805 | SINAPI | CONDULETE DE PVC, TIPO B, PARA ELETRODUTO DE PVC SOLDÁVEL DN 25 MM (3/4''), APARENTE - FORNECIMENTO E INSTALAÇÃO. AF_10/2022 | INEL - INSTALAÇÃO ELÉTRICA/ELETRIFICAÇÃO E ILUMINAÇÃO EXTERNA |  | UN | 0.2891 | 22 | 6.36
Composição Auxiliar | 95811 | SINAPI | CONDULETE DE PVC, TIPO LB, PARA ELETRODUTO DE PVC SOLDÁVEL DN 25 MM (3/4''), APARENTE - FORNECIMENTO E INSTALAÇÃO. AF_10/2022 | INEL - INSTALAÇÃO ELÉTRICA/ELETRIFICAÇÃO E ILUMINAÇÃO EXTERNA |  | UN | 0.1349 | 18.08 | 2.43
Composição Auxiliar | 96985 | SINAPI | HASTE DE ATERRAMENTO 5/8 PARA SPDA - FORNECIMENTO E INSTALAÇÃO. AF_12/2017 | INEL - INSTALAÇÃO ELÉTRICA/ELETRIFICAÇÃO E ILUMINAÇÃO EXTERNA |  | UN | 0.0385 | 94.23 | 3.62
Composição Auxiliar | 96995 | SINAPI | REATERRO MANUAL APILOADO COM SOQUETE. AF_10/2017 | MOVT - MOVIMENTO DE TERRA |  | m³ | 0.006 | 51.49 | 0.3
Composição Auxiliar | 97586 | SINAPI | LUMINÁRIA TIPO CALHA, DE SOBREPOR, COM 2 LÂMPADAS TUBULARES FLUORESCENTES DE 36 W, COM REATOR DE PARTIDA RÁPIDA - FORNECIMENTO E INSTALAÇÃO. AF_02/2020 | INEL - INSTALAÇÃO ELÉTRICA/ELETRIFICAÇÃO E ILUMINAÇÃO EXTERNA |  | UN | 0.1156 | 148.86 | 17.2
Composição Auxiliar | 97593 | SINAPI | LUMINÁRIA TIPO SPOT, DE SOBREPOR, COM 1 LÂMPADA FLUORESCENTE DE 15 W, SEM REATOR - FORNECIMENTO E INSTALAÇÃO. AF_02/2020 | INEL - INSTALAÇÃO ELÉTRICA/ELETRIFICAÇÃO E ILUMINAÇÃO EXTERNA |  | UN | 0.0771 | 132.99 | 10.25
Composição Auxiliar | 97611 | SINAPI | LÂMPADA COMPACTA FLUORESCENTE DE 15 W, BASE E27 - FORNECIMENTO E INSTALAÇÃO. AF_02/2020 | INEL - INSTALAÇÃO ELÉTRICA/ELETRIFICAÇÃO E ILUMINAÇÃO EXTERNA |  | UN | 0.0385 | 20.16 | 0.77
Composição Auxiliar | 97612 | SINAPI | LÂMPADA COMPACTA FLUORESCENTE DE 20 W, BASE E27 - FORNECIMENTO E INSTALAÇÃO. AF_02/2020 | INEL - INSTALAÇÃO ELÉTRICA/ELETRIFICAÇÃO E ILUMINAÇÃO EXTERNA |  | UN | 0.0385 | 21.71 | 0.83
Composição Auxiliar | 97886 | SINAPI | CAIXA ENTERRADA ELÉTRICA RETANGULAR, EM ALVENARIA COM TIJOLOS CERÂMICOS MACIÇOS, FUNDO COM BRITA, DIMENSÕES INTERNAS: 0,3X0,3X0,3 M. AF_12/2020 | INEL - INSTALAÇÃO ELÉTRICA/ELETRIFICAÇÃO E ILUMINAÇÃO EXTERNA |  | UN | 0.0385 | 170.99 | 6.58
Composição Auxiliar | 97906 | SINAPI | CAIXA ENTERRADA HIDRÁULICA RETANGULAR, EM ALVENARIA COM BLOCOS DE CONCRETO, DIMENSÕES INTERNAS: 0,6X0,6X0,6 M PARA REDE DE ESGOTO. AF_12/2020 | INHI - INSTALAÇÕES HIDROS SANITÁRIAS |  | UN | 0.0193 | 449.75 | 8.68
Composição Auxiliar | 98283 | SINAPI | CABO TELEFÔNICO CCI-50 4 PARES, SEM BLINDAGEM, INSTALADO EM DISTRIBUIÇÃO DE EDIFICAÇÃO RESIDENCIAL - FORNECIMENTO E INSTALAÇÃO. AF_11/2019 | INES - INSTALAÇÕES ESPECIAIS |  | M | 0.6167 | 9.42 | 5.8
Composição Auxiliar | 98441 | SINAPI | PAREDE DE MADEIRA COMPENSADA PARA CONSTRUÇÃO TEMPORÁRIA EM CHAPA SIMPLES, EXTERNA, COM ÁREA LÍQUIDA MAIOR OU IGUAL A 6 M², SEM VÃO. AF_05/2018 | CANT - CANTEIRO DE OBRAS |  | m² | 0.2979 | 144.26 | 42.97
Composição Auxiliar | 98442 | SINAPI | PAREDE DE MADEIRA COMPENSADA PARA CONSTRUÇÃO TEMPORÁRIA EM CHAPA SIMPLES, EXTERNA, COM ÁREA LÍQUIDA MENOR QUE 6 M², SEM VÃO. AF_05/2018 | CANT - CANTEIRO DE OBRAS |  | m² | 0.3429 | 147.87 | 50.7
Composição Auxiliar | 98443 | SINAPI | PAREDE DE MADEIRA COMPENSADA PARA CONSTRUÇÃO TEMPORÁRIA EM CHAPA SIMPLES, INTERNA, COM ÁREA LÍQUIDA MAIOR OU IGUAL A 6 M², SEM VÃO. AF_05/2018 | CANT - CANTEIRO DE OBRAS |  | m² | 0.1581 | 124.07 | 19.61
Composição Auxiliar | 98444 | SINAPI | PAREDE DE MADEIRA COMPENSADA PARA CONSTRUÇÃO TEMPORÁRIA EM CHAPA SIMPLES, INTERNA, COM ÁREA LÍQUIDA MENOR QUE 6 M², SEM VÃO. AF_05/2018 | CANT - CANTEIRO DE OBRAS |  | m² | 0.182 | 126.65 | 23.05
Composição Auxiliar | 98445 | SINAPI | PAREDE DE MADEIRA COMPENSADA PARA CONSTRUÇÃO TEMPORÁRIA EM CHAPA SIMPLES, EXTERNA, COM ÁREA LÍQUIDA MAIOR OU IGUAL A 6 M², COM VÃO. AF_05/2018 | CANT - CANTEIRO DE OBRAS |  | m² | 0.4654 | 176.48 | 82.13
Composição Auxiliar | 98446 | SINAPI | PAREDE DE MADEIRA COMPENSADA PARA CONSTRUÇÃO TEMPORÁRIA EM CHAPA SIMPLES, EXTERNA, COM ÁREA LÍQUIDA MENOR QUE 6 M², COM VÃO. AF_05/2018 | CANT - CANTEIRO DE OBRAS |  | m² | 0.3629 | 230.74 | 83.73
Composição Auxiliar | 98447 | SINAPI | PAREDE DE MADEIRA COMPENSADA PARA CONSTRUÇÃO TEMPORÁRIA EM CHAPA SIMPLES, INTERNA, COM ÁREA LÍQUIDA MAIOR OU IGUAL A 6 M², COM VÃO. AF_05/2018 | CANT - CANTEIRO DE OBRAS |  | m² | 0.247 | 148.4 | 36.65
Composição Auxiliar | 98448 | SINAPI | PAREDE DE MADEIRA COMPENSADA PARA CONSTRUÇÃO TEMPORÁRIA EM CHAPA SIMPLES, INTERNA, COM ÁREA LÍQUIDA MENOR QUE 6 M², COM VÃO. AF_05/2018 | CANT - CANTEIRO DE OBRAS |  | m² | 0.1926 | 190.37 | 36.66
Insumo | 00003080 | SINAPI | FECHADURA ESPELHO PARA PORTA EXTERNA, EM ACO INOX (MAQUINA, TESTA E CONTRA-TESTA) E EM ZAMAC (MACANETA, LINGUETA E TRINCOS) COM ACABAMENTO CROMADO, MAQUINA DE 40 MM, INCLUINDO CHAVE TIPO CILINDRO | Material |  | CJ | 0.0578 | 72.9 | 4.21
Insumo | 00003097 | SINAPI | FECHADURA ROSETA REDONDA PARA PORTA DE BANHEIRO, EM ACO INOX (MAQUINA, TESTA E CONTRA-TESTA) E EM ZAMAC (MACANETA, LINGUETA E TRINCOS) COM ACABAMENTO CROMADO, MAQUINA DE 40 MM, INCLUINDO CHAVE TIPO TRANQUETA | Material |  | CJ | 0.0385 | 81.62 | 3.14
Insumo | 00010886 | SINAPI | EXTINTOR DE INCENDIO PORTATIL COM CARGA DE AGUA PRESSURIZADA DE 10 L, CLASSE A | Material |  | UN | 0.0193 | 235.37 | 4.54
Insumo | 00010891 | SINAPI | EXTINTOR DE INCENDIO PORTATIL COM CARGA DE PO QUIMICO SECO (PQS) DE 4 KG, CLASSE BC | Material |  | UN | 0.0193 | 227.61 | 4.39
Insumo | 00011587 | SINAPI | FORRO DE PVC LISO, BRANCO, REGUA DE 10 CM, ESPESSURA DE 8 MM A 10 MM (COM COLOCACAO / SEM ESTRUTURA METALICA) | Material |  | m² | 0.9938 | 88.79 | 88.23
|  |  |  | MO sem LS => | 98.4011 | LS => | 113.31 | MO com LS => | 211.71
|  |  |  | Valor do BDI => | 289.01 |  | Valor com BDI => |  | 1404.45
[6 empty] | Quant. => | 12 | Preço Total => | 16853.4
2.1.3 | Código | Banco | Descrição | Tipo |  | Und | Quant. | Valor Unit | Total
Composição | 93210 | SINAPI | EXECUÇÃO DE REFEITÓRIO EM CANTEIRO DE OBRA EM CHAPA DE MADEIRA COMPENSADA, NÃO INCLUSO MOBILIÁRIO E EQUIPAMENTOS. AF_02/2016 | CANT - CANTEIRO DE OBRAS |  | m² | 1 | 617.01 | 617.01
Composição Auxiliar | 101165 | SINAPI | ALVENARIA DE EMBASAMENTO COM BLOCO ESTRUTURAL DE CONCRETO, DE 14X19X29CM E ARGAMASSA DE ASSENTAMENTO COM PREPARO EM BETONEIRA. AF_05/2020 | FUES - FUNDAÇÕES E ESTRUTURAS |  | m³ | 0.04 | 876.31 | 35.05
Composição Auxiliar | 101876 | SINAPI | QUADRO DE DISTRIBUIÇÃO DE ENERGIA EM PVC, DE EMBUTIR, SEM BARRAMENTO, PARA 6 DISJUNTORES - FORNECIMENTO E INSTALAÇÃO. AF_10/2020 | INEL - INSTALAÇÃO ELÉTRICA/ELETRIFICAÇÃO E ILUMINAÇÃO EXTERNA |  | UN | 0.0268 | 75.65 | 2.02
Composição Auxiliar | 101891 | SINAPI | DISJUNTOR MONOPOLAR TIPO NEMA, CORRENTE NOMINAL DE 35 ATÉ 50A - FORNECIMENTO E INSTALAÇÃO. AF_10/2020 | INEL - INSTALAÇÃO ELÉTRICA/ELETRIFICAÇÃO E ILUMINAÇÃO EXTERNA |  | UN | 0.1074 | 27.36 | 2.93
Composição Auxiliar | 86934 | SINAPI | BANCADA DE MÁRMORE SINTÉTICO 120 X 60CM, COM CUBA INTEGRADA, INCLUSO SIFÃO TIPO FLEXÍVEL EM PVC, VÁLVULA EM PLÁSTICO CROMADO TIPO AMERICANA E TORNEIRA CROMADA LONGA, DE PAREDE, PADRÃO POPULAR - FORNECIMENTO E INSTALAÇÃO. AF_01/2020 | INHI - INSTALAÇÕES HIDROS SANITÁRIAS |  | UN | 0.0268 | 417.06 | 11.17
Composição Auxiliar | 86943 | SINAPI | LAVATÓRIO LOUÇA BRANCA SUSPENSO, 29,5 X 39CM OU EQUIVALENTE, PADRÃO POPULAR, INCLUSO SIFÃO FLEXÍVEL EM PVC, VÁLVULA E ENGATE FLEXÍVEL 30CM EM PLÁSTICO E TORNEIRA CROMADA DE MESA, PADRÃO POPULAR - FORNECIMENTO E INSTALAÇÃO. AF_01/2020 | INHI - INSTALAÇÕES HIDROS SANITÁRIAS |  | UN | 0.0268 | 250.3 | 6.7
Composição Auxiliar | 88262 | SINAPI | CARPINTEIRO DE FORMAS COM ENCARGOS COMPLEMENTARES | SEDI - SERVIÇOS DIVERSOS |  | H | 1.1155 | 30.2 | 33.68
Composição Auxiliar | 88489 | SINAPI | PINTURA LÁTEX ACRÍLICA PREMIUM, APLICAÇÃO MANUAL EM PAREDES, DUAS DEMÃOS. AF_04/2023 | PINT - PINTURAS |  | m² | 1.4293 | 12.4 | 17.72
Composição Auxiliar | 89711 | SINAPI | TUBO PVC, SERIE NORMAL, ESGOTO PREDIAL, DN 40 MM, FORNECIDO E INSTALADO EM RAMAL DE DESCARGA OU RAMAL DE ESGOTO SANITÁRIO. AF_08/2022 | INHI - INSTALAÇÕES HIDROS SANITÁRIAS |  | M | 0.0886 | 21.62 | 1.91
Composição Auxiliar | 89714 | SINAPI | TUBO PVC, SERIE NORMAL, ESGOTO PREDIAL, DN 100 MM, FORNECIDO E INSTALADO EM RAMAL DE DESCARGA OU RAMAL DE ESGOTO SANITÁRIO. AF_08/2022 | INHI - INSTALAÇÕES HIDROS SANITÁRIAS |  | M | 0.1423 | 37.89 | 5.39
Composição Auxiliar | 89724 | SINAPI | JOELHO 90 GRAUS, PVC, SERIE NORMAL, ESGOTO PREDIAL, DN 40 MM, JUNTA SOLDÁVEL, FORNECIDO E INSTALADO EM RAMAL DE DESCARGA OU RAMAL DE ESGOTO SANITÁRIO. AF_08/2022 | INHI - INSTALAÇÕES HIDROS SANITÁRIAS |  | UN | 0.0537 | 10.28 | 0.55
Composição Auxiliar | 89957 | SINAPI | PONTO DE CONSUMO TERMINAL DE ÁGUA FRIA (SUBRAMAL) COM TUBULAÇÃO DE PVC, DN 25 MM, INSTALADO EM RAMAL DE ÁGUA, INCLUSOS RASGO E CHUMBAMENTO EM ALVENARIA. AF_12/2014 | INHI - INSTALAÇÕES HIDROS SANITÁRIAS |  | UN | 0.0537 | 155.49 | 8.34
Composição Auxiliar | 90822 | SINAPI | PORTA DE MADEIRA PARA PINTURA, SEMI-OCA (LEVE OU MÉDIA), 80X210CM, ESPESSURA DE 3,5CM, INCLUSO DOBRADIÇAS - FORNECIMENTO E INSTALAÇÃO. AF_12/2019 | ESQV - ESQUADRIAS/FERRAGENS/VIDROS |  | UN | 0.0268 | 414.65 | 11.11
Composição Auxiliar | 91170 | SINAPI | FIXAÇÃO DE TUBOS HORIZONTAIS DE PVC, CPVC OU COBRE DIÂMETROS MENORES OU IGUAIS A 40 MM OU ELETROCALHAS ATÉ 150MM DE LARGURA, COM ABRAÇADEIRA METÁLICA RÍGIDA TIPO D 1/2, FIXADA EM PERFILADO EM LAJE. AF_05/2015 | INHI - INSTALAÇÕES HIDROS SANITÁRIAS |  | M | 0.3221 | 3.44 | 1.1
Composição Auxiliar | 91173 | SINAPI | FIXAÇÃO DE TUBOS VERTICAIS DE PPR DIÂMETROS MENORES OU IGUAIS A 40 MM COM ABRAÇADEIRA METÁLICA RÍGIDA TIPO D 1/2", FIXADA EM PERFILADO EM ALVENARIA. AF_05/2015 | INHI - INSTALAÇÕES HIDROS SANITÁRIAS |  | M | 0.5369 | 1.74 | 0.93
Composição Auxiliar | 91862 | SINAPI | ELETRODUTO RÍGIDO ROSCÁVEL, PVC, DN 20 MM (1/2"), PARA CIRCUITOS TERMINAIS, INSTALADO EM FORRO - FORNECIMENTO E INSTALAÇÃO. AF_03/2023 | INEL - INSTALAÇÃO ELÉTRICA/ELETRIFICAÇÃO E ILUMINAÇÃO EXTERNA |  | M | 0.3221 | 9.24 | 2.97
Composição Auxiliar | 91870 | SINAPI | ELETRODUTO RÍGIDO ROSCÁVEL, PVC, DN 20 MM (1/2"), PARA CIRCUITOS TERMINAIS, INSTALADO EM PAREDE - FORNECIMENTO E INSTALAÇÃO. AF_03/2023 | INEL - INSTALAÇÃO ELÉTRICA/ELETRIFICAÇÃO E ILUMINAÇÃO EXTERNA |  | M | 0.5369 | 12.33 | 6.61
Composição Auxiliar | 91911 | SINAPI | CURVA 90 GRAUS PARA ELETRODUTO, PVC, ROSCÁVEL, DN 20 MM (1/2"), PARA CIRCUITOS TERMINAIS, INSTALADA EM PAREDE - FORNECIMENTO E INSTALAÇÃO. AF_03/2023 | INEL - INSTALAÇÃO ELÉTRICA/ELETRIFICAÇÃO E ILUMINAÇÃO EXTERNA |  | UN | 0.1074 | 16.91 | 1.81
Composição Auxiliar | 91924 | SINAPI | CABO DE COBRE FLEXÍVEL ISOLADO, 1,5 MM², ANTI-CHAMA 450/750 V, PARA CIRCUITOS TERMINAIS - FORNECIMENTO E INSTALAÇÃO. AF_03/2023 | INEL - INSTALAÇÃO ELÉTRICA/ELETRIFICAÇÃO E ILUMINAÇÃO EXTERNA |  | M | 0.8591 | 2.81 | 2.41
Composição Auxiliar | 91926 | SINAPI | CABO DE COBRE FLEXÍVEL ISOLADO, 2,5 MM², ANTI-CHAMA 450/750 V, PARA CIRCUITOS TERMINAIS - FORNECIMENTO E INSTALAÇÃO. AF_03/2023 | INEL - INSTALAÇÃO ELÉTRICA/ELETRIFICAÇÃO E ILUMINAÇÃO EXTERNA |  | M | 2.5503 | 4.04 | 10.3
Composição Auxiliar | 91937 | SINAPI | CAIXA OCTOGONAL 3" X 3", PVC, INSTALADA EM LAJE - FORNECIMENTO E INSTALAÇÃO. AF_03/2023 | INEL - INSTALAÇÃO ELÉTRICA/ELETRIFICAÇÃO E ILUMINAÇÃO EXTERNA |  | UN | 0.1611 | 15.59 | 2.51
Composição Auxiliar | 92000 | SINAPI | TOMADA BAIXA DE EMBUTIR (1 MÓDULO), 2P+T 10 A, INCLUINDO SUPORTE E PLACA - FORNECIMENTO E INSTALAÇÃO. AF_03/2023 | INEL - INSTALAÇÃO ELÉTRICA/ELETRIFICAÇÃO E ILUMINAÇÃO EXTERNA |  | UN | 0.0268 | 29.14 | 0.78
Composição Auxiliar | 92008 | SINAPI | TOMADA BAIXA DE EMBUTIR (2 MÓDULOS), 2P+T 10 A, INCLUINDO SUPORTE E PLACA - FORNECIMENTO E INSTALAÇÃO. AF_03/2023 | INEL - INSTALAÇÃO ELÉTRICA/ELETRIFICAÇÃO E ILUMINAÇÃO EXTERNA |  | UN | 0.1342 | 44.7 | 5.99
Composição Auxiliar | 92023 | SINAPI | INTERRUPTOR SIMPLES (1 MÓDULO) COM 1 TOMADA DE EMBUTIR 2P+T 10 A, INCLUINDO SUPORTE E PLACA - FORNECIMENTO E INSTALAÇÃO. AF_03/2023 | INEL - INSTALAÇÃO ELÉTRICA/ELETRIFICAÇÃO E ILUMINAÇÃO EXTERNA |  | UN | 0.0268 | 47.43 | 1.27
Composição Auxiliar | 92543 | SINAPI | TRAMA DE MADEIRA COMPOSTA POR TERÇAS PARA TELHADOS DE ATÉ 2 ÁGUAS PARA TELHA ONDULADA DE FIBROCIMENTO, METÁLICA, PLÁSTICA OU TERMOACÚSTICA, INCLUSO TRANSPORTE VERTICAL. AF_07/2019 | COBE - COBERTURA |  | m² | 1.451 | 23.67 | 34.34
Composição Auxiliar | 93358 | SINAPI | ESCAVAÇÃO MANUAL DE VALA COM PROFUNDIDADE MENOR OU IGUAL A 1,30 M. AF_02/2021 | MOVT - MOVIMENTO DE TERRA |  | m³ | 0.039 | 84.93 | 3.31
Composição Auxiliar | 94210 | SINAPI | TELHAMENTO COM TELHA ONDULADA DE FIBROCIMENTO E = 6 MM, COM RECOBRIMENTO LATERAL DE 1 1/4 DE ONDA PARA TELHADO COM INCLINAÇÃO MÁXIMA DE 10°, COM ATÉ 2 ÁGUAS, INCLUSO IÇAMENTO. AF_07/2019 | COBE - COBERTURA |  | m² | 1.451 | 53.86 | 78.15
Composição Auxiliar | 95240 | SINAPI | LASTRO DE CONCRETO MAGRO, APLICADO EM PISOS, LAJES SOBRE SOLO OU RADIERS, ESPESSURA DE 3 CM. AF_07/2016 | FUES - FUNDAÇÕES E ESTRUTURAS |  | m² | 0.009 | 20.17 | 0.18
Composição Auxiliar | 95241 | SINAPI | LASTRO DE CONCRETO MAGRO, APLICADO EM PISOS, LAJES SOBRE SOLO OU RADIERS, ESPESSURA DE 5 CM. AF_07/2016 | FUES - FUNDAÇÕES E ESTRUTURAS |  | m² | 1.451 | 33.62 | 48.78
Composição Auxiliar | 95805 | SINAPI | CONDULETE DE PVC, TIPO B, PARA ELETRODUTO DE PVC SOLDÁVEL DN 25 MM (3/4''), APARENTE - FORNECIMENTO E INSTALAÇÃO. AF_10/2022 | INEL - INSTALAÇÃO ELÉTRICA/ELETRIFICAÇÃO E ILUMINAÇÃO EXTERNA |  | UN | 0.1879 | 22 | 4.13
Composição Auxiliar | 95811 | SINAPI | CONDULETE DE PVC, TIPO LB, PARA ELETRODUTO DE PVC SOLDÁVEL DN 25 MM (3/4''), APARENTE - FORNECIMENTO E INSTALAÇÃO. AF_10/2022 | INEL - INSTALAÇÃO ELÉTRICA/ELETRIFICAÇÃO E ILUMINAÇÃO EXTERNA |  | UN | 0.0268 | 18.08 | 0.48
Composição Auxiliar | 96995 | SINAPI | REATERRO MANUAL APILOADO COM SOQUETE. AF_10/2017 | MOVT - MOVIMENTO DE TERRA |  | m³ | 0.01 | 51.49 | 0.51
Composição Auxiliar | 97586 | SINAPI | LUMINÁRIA TIPO CALHA, DE SOBREPOR, COM 2 LÂMPADAS TUBULARES FLUORESCENTES DE 36 W, COM REATOR DE PARTIDA RÁPIDA - FORNECIMENTO E INSTALAÇÃO. AF_02/2020 | INEL - INSTALAÇÃO ELÉTRICA/ELETRIFICAÇÃO E ILUMINAÇÃO EXTERNA |  | UN | 0.1611 | 148.86 | 23.98
Composição Auxiliar | 97906 | SINAPI | CAIXA ENTERRADA HIDRÁULICA RETANGULAR, EM ALVENARIA COM BLOCOS DE CONCRETO, DIMENSÕES INTERNAS: 0,6X0,6X0,6 M PARA REDE DE ESGOTO. AF_12/2020 | INHI - INSTALAÇÕES HIDROS SANITÁRIAS |  | UN | 0.0268 | 449.75 | 12.05
Composição Auxiliar | 98102 | SINAPI | CAIXA DE GORDURA SIMPLES, CIRCULAR, EM CONCRETO PRÉ-MOLDADO, DIÂMETRO INTERNO = 0,4 M, ALTURA INTERNA = 0,4 M. AF_12/2020 | INHI - INSTALAÇÕES HIDROS SANITÁRIAS |  | UN | 0.0268 | 176.43 | 4.72
Composição Auxiliar | 98441 | SINAPI | PAREDE DE MADEIRA COMPENSADA PARA CONSTRUÇÃO TEMPORÁRIA EM CHAPA SIMPLES, EXTERNA, COM ÁREA LÍQUIDA MAIOR OU IGUAL A 6 M², SEM VÃO. AF_05/2018 | CANT - CANTEIRO DE OBRAS |  | m² | 0.1449 | 144.26 | 20.9
Composição Auxiliar | 98442 | SINAPI | PAREDE DE MADEIRA COMPENSADA PARA CONSTRUÇÃO TEMPORÁRIA EM CHAPA SIMPLES, EXTERNA, COM ÁREA LÍQUIDA MENOR QUE 6 M², SEM VÃO. AF_05/2018 | CANT - CANTEIRO DE OBRAS |  | m² | 0.1668 | 147.87 | 24.66
Composição Auxiliar | 98445 | SINAPI | PAREDE DE MADEIRA COMPENSADA PARA CONSTRUÇÃO TEMPORÁRIA EM CHAPA SIMPLES, EXTERNA, COM ÁREA LÍQUIDA MAIOR OU IGUAL A 6 M², COM VÃO. AF_05/2018 | CANT - CANTEIRO DE OBRAS |  | m² | 0.2264 | 176.48 | 39.95
Composição Auxiliar | 98446 | SINAPI | PAREDE DE MADEIRA COMPENSADA PARA CONSTRUÇÃO TEMPORÁRIA EM CHAPA SIMPLES, EXTERNA, COM ÁREA LÍQUIDA MENOR QUE 6 M², COM VÃO. AF_05/2018 | CANT - CANTEIRO DE OBRAS |  | m² | 0.1765 | 230.74 | 40.72
Insumo | 00003080 | SINAPI | FECHADURA ESPELHO PARA PORTA EXTERNA, EM ACO INOX (MAQUINA, TESTA E CONTRA-TESTA) E EM ZAMAC (MACANETA, LINGUETA E TRINCOS) COM ACABAMENTO CROMADO, MAQUINA DE 40 MM, INCLUINDO CHAVE TIPO CILINDRO | Material |  | CJ | 0.0268 | 72.9 | 1.95
Insumo | 00010886 | SINAPI | EXTINTOR DE INCENDIO PORTATIL COM CARGA DE AGUA PRESSURIZADA DE 10 L, CLASSE A | Material |  | UN | 0.0268 | 235.37 | 6.3
Insumo | 00010891 | SINAPI | EXTINTOR DE INCENDIO PORTATIL COM CARGA DE PO QUIMICO SECO (PQS) DE 4 KG, CLASSE BC | Material |  | UN | 0.0268 | 227.61 | 6.09
Insumo | 00011587 | SINAPI | FORRO DE PVC LISO, BRANCO, REGUA DE 10 CM, ESPESSURA DE 8 MM A 10 MM (COM COLOCACAO / SEM ESTRUTURA METALICA) | Material |  | m² | 1 | 88.79 | 88.79
Insumo | 00037525 | SINAPI | TELA PLASTICA TECIDA LISTRADA BRANCA E LARANJA, TIPO GUARDA CORPO, EM POLIETILENO MONOFILADO, ROLO 1,20 X 50 M (L X C) | Equipamento |  | M | 1.2782 | 2.95 | 3.77
|  |  |  | MO sem LS => | 61.6593 | LS => | 71 | MO com LS => | 132.66
|  |  |  | Valor do BDI => | 159.86 |  | Valor com BDI => |  | 776.87
[6 empty] | Quant. => | 7.5 | Preço Total => | 5826.52
2.1.4 | Código | Banco | Descrição | Tipo |  | Und | Quant. | Valor Unit | Total
Composição | 93212 | SINAPI | EXECUÇÃO DE SANITÁRIO E VESTIÁRIO EM CANTEIRO DE OBRA EM CHAPA DE MADEIRA COMPENSADA, NÃO INCLUSO MOBILIÁRIO. AF_02/2016 | CANT - CANTEIRO DE OBRAS |  | m² | 1 | 1028.29 | 1028.29
Composição Auxiliar | 100860 | SINAPI | CHUVEIRO ELÉTRICO COMUM CORPO PLÁSTICO, TIPO DUCHA  FORNECIMENTO E INSTALAÇÃO. AF_01/2020 | INHI - INSTALAÇÕES HIDROS SANITÁRIAS |  | UN | 0.0696 | 94.85 | 6.6
Composição Auxiliar | 101165 | SINAPI | ALVENARIA DE EMBASAMENTO COM BLOCO ESTRUTURAL DE CONCRETO, DE 14X19X29CM E ARGAMASSA DE ASSENTAMENTO COM PREPARO EM BETONEIRA. AF_05/2020 | FUES - FUNDAÇÕES E ESTRUTURAS |  | m³ | 0.0286 | 876.31 | 25.06
Composição Auxiliar | 101876 | SINAPI | QUADRO DE DISTRIBUIÇÃO DE ENERGIA EM PVC, DE EMBUTIR, SEM BARRAMENTO, PARA 6 DISJUNTORES - FORNECIMENTO E INSTALAÇÃO. AF_10/2020 | INEL - INSTALAÇÃO ELÉTRICA/ELETRIFICAÇÃO E ILUMINAÇÃO EXTERNA |  | UN | 0.0174 | 75.65 | 1.31
Composição Auxiliar | 101891 | SINAPI | DISJUNTOR MONOPOLAR TIPO NEMA, CORRENTE NOMINAL DE 35 ATÉ 50A - FORNECIMENTO E INSTALAÇÃO. AF_10/2020 | INEL - INSTALAÇÃO ELÉTRICA/ELETRIFICAÇÃO E ILUMINAÇÃO EXTERNA |  | UN | 0.1044 | 27.36 | 2.85
Composição Auxiliar | 103328 | SINAPI | ALVENARIA DE VEDAÇÃO DE BLOCOS CERÂMICOS FURADOS NA HORIZONTAL DE 9X19X19 CM (ESPESSURA 9 CM) E ARGAMASSA DE ASSENTAMENTO COM PREPARO EM BETONEIRA. AF_12/2021 | PARE - PAREDES/PAINEIS |  | m² | 0.4675 | 92.87 | 43.41
Composição Auxiliar | 86888 | SINAPI | VASO SANITÁRIO SIFONADO COM CAIXA ACOPLADA LOUÇA BRANCA - FORNECIMENTO E INSTALAÇÃO. AF_01/2020 | INHI - INSTALAÇÕES HIDROS SANITÁRIAS |  | UN | 0.0522 | 474.89 | 24.78
Composição Auxiliar | 86943 | SINAPI | LAVATÓRIO LOUÇA BRANCA SUSPENSO, 29,5 X 39CM OU EQUIVALENTE, PADRÃO POPULAR, INCLUSO SIFÃO FLEXÍVEL EM PVC, VÁLVULA E ENGATE FLEXÍVEL 30CM EM PLÁSTICO E TORNEIRA CROMADA DE MESA, PADRÃO POPULAR - FORNECIMENTO E INSTALAÇÃO. AF_01/2020 | INHI - INSTALAÇÕES HIDROS SANITÁRIAS |  | UN | 0.0522 | 250.3 | 13.06
Composição Auxiliar | 87548 | SINAPI | MASSA ÚNICA, PARA RECEBIMENTO DE PINTURA, EM ARGAMASSA TRAÇO 1:2:8, PREPARO MANUAL, APLICADA MANUALMENTE EM FACES INTERNAS DE PAREDES, ESPESSURA DE 10MM, COM EXECUÇÃO DE TALISCAS. AF_06/2014 | REVE - REVESTIMENTO E TRATAMENTO DE SUPERFÍCIES |  | m² | 0.1894 | 29.62 | 5.61
Composição Auxiliar | 87777 | SINAPI | EMBOÇO OU MASSA ÚNICA EM ARGAMASSA TRAÇO 1:2:8, PREPARO MANUAL, APLICADA MANUALMENTE EM PANOS DE FACHADA COM PRESENÇA DE VÃOS, ESPESSURA DE 25 MM. AF_08/2022 | REVE - REVESTIMENTO E TRATAMENTO DE SUPERFÍCIES |  | m² | 0.1681 | 61.37 | 10.31
Composição Auxiliar | 87885 | SINAPI | CHAPISCO APLICADO NO TETO OU EM ALVENARIA E ESTRUTURA, COM ROLO PARA TEXTURA ACRÍLICA. ARGAMASSA INDUSTRIALIZADA COM PREPARO EM MISTURADOR 300 KG. AF_10/2022 | REVE - REVESTIMENTO E TRATAMENTO DE SUPERFÍCIES |  | m² | 0.7679 | 10.11 | 7.76
Composição Auxiliar | 87903 | SINAPI | CHAPISCO APLICADO EM ALVENARIA (COM PRESENÇA DE VÃOS) E ESTRUTURAS DE CONCRETO DE FACHADA, COM ROLO PARA TEXTURA ACRÍLICA. ARGAMASSA INDUSTRIALIZADA COM PREPARO EM MISTURADOR 300 KG. AF_10/2022 | REVE - REVESTIMENTO E TRATAMENTO DE SUPERFÍCIES |  | m² | 0.1681 | 12.65 | 2.12
Composição Auxiliar | 88489 | SINAPI | PINTURA LÁTEX ACRÍLICA PREMIUM, APLICAÇÃO MANUAL EM PAREDES, DUAS DEMÃOS. AF_04/2023 | PINT - PINTURAS |  | m² | 2.4442 | 12.4 | 30.3
Composição Auxiliar | 89171 | SINAPI | (COMPOSIÇÃO REPRESENTATIVA) DO SERVIÇO DE REVESTIMENTO CERÂMICO PARA PISO COM PLACAS TIPO ESMALTADA EXTRA DE DIMENSÕES 35X35 CM, PARA EDIFICAÇÃO HABITACIONAL UNIFAMILIAR (CASA) E EDIFICAÇÃO PÚBLICA PADRÃO. AF_11/2014 | PISO - PISOS |  | m² | 0.4628 | 55.32 | 25.6
Composição Auxiliar | 89173 | SINAPI | (COMPOSIÇÃO REPRESENTATIVA) DO SERVIÇO DE EMBOÇO/MASSA ÚNICA, APLICADO MANUALMENTE, TRAÇO 1:2:8, EM BETONEIRA DE 400L, PAREDES INTERNAS, COM EXECUÇÃO DE TALISCAS, EDIFICAÇÃO HABITACIONAL UNIFAMILIAR (CASAS) E EDIFICAÇÃO PÚBLICA PADRÃO. AF_12/2014 | REVE - REVESTIMENTO E TRATAMENTO DE SUPERFÍCIES |  | m² | 0.7679 | 43.65 | 33.51
Composição Auxiliar | 89709 | SINAPI | RALO SIFONADO, PVC, DN 100 X 40 MM, JUNTA SOLDÁVEL, FORNECIDO E INSTALADO EM RAMAL DE DESCARGA OU EM RAMAL DE ESGOTO SANITÁRIO. AF_08/2022 | INHI - INSTALAÇÕES HIDROS SANITÁRIAS |  | UN | 0.0696 | 18.75 | 1.3
Composição Auxiliar | 89711 | SINAPI | TUBO PVC, SERIE NORMAL, ESGOTO PREDIAL, DN 40 MM, FORNECIDO E INSTALADO EM RAMAL DE DESCARGA OU RAMAL DE ESGOTO SANITÁRIO. AF_08/2022 | INHI - INSTALAÇÕES HIDROS SANITÁRIAS |  | M | 0.1631 | 21.62 | 3.52
Composição Auxiliar | 89712 | SINAPI | TUBO PVC, SERIE NORMAL, ESGOTO PREDIAL, DN 50 MM, FORNECIDO E INSTALADO EM RAMAL DE DESCARGA OU RAMAL DE ESGOTO SANITÁRIO. AF_08/2022 | INHI - INSTALAÇÕES HIDROS SANITÁRIAS |  | M | 0.2235 | 27.19 | 6.07
Composição Auxiliar | 89714 | SINAPI | TUBO PVC, SERIE NORMAL, ESGOTO PREDIAL, DN 100 MM, FORNECIDO E INSTALADO EM RAMAL DE DESCARGA OU RAMAL DE ESGOTO SANITÁRIO. AF_08/2022 | INHI - INSTALAÇÕES HIDROS SANITÁRIAS |  | M | 0.047 | 37.89 | 1.78
Composição Auxiliar | 89724 | SINAPI | JOELHO 90 GRAUS, PVC, SERIE NORMAL, ESGOTO PREDIAL, DN 40 MM, JUNTA SOLDÁVEL, FORNECIDO E INSTALADO EM RAMAL DE DESCARGA OU RAMAL DE ESGOTO SANITÁRIO. AF_08/2022 | INHI - INSTALAÇÕES HIDROS SANITÁRIAS |  | UN | 0.174 | 10.28 | 1.78
Composição Auxiliar | 89731 | SINAPI | JOELHO 90 GRAUS, PVC, SERIE NORMAL, ESGOTO PREDIAL, DN 50 MM, JUNTA ELÁSTICA, FORNECIDO E INSTALADO EM RAMAL DE DESCARGA OU RAMAL DE ESGOTO SANITÁRIO. AF_08/2022 | INHI - INSTALAÇÕES HIDROS SANITÁRIAS |  | UN | 0.0174 | 15.47 | 0.26
Composição Auxiliar | 89748 | SINAPI | CURVA CURTA 90 GRAUS, PVC, SERIE NORMAL, ESGOTO PREDIAL, DN 100 MM, JUNTA ELÁSTICA, FORNECIDO E INSTALADO EM RAMAL DE DESCARGA OU RAMAL DE ESGOTO SANITÁRIO. AF_08/2022 | INHI - INSTALAÇÕES HIDROS SANITÁRIAS |  | UN | 0.0522 | 42.62 | 2.22
Composição Auxiliar | 89784 | SINAPI | TE, PVC, SERIE NORMAL, ESGOTO PREDIAL, DN 50 X 50 MM, JUNTA ELÁSTICA, FORNECIDO E INSTALADO EM RAMAL DE DESCARGA OU RAMAL DE ESGOTO SANITÁRIO. AF_08/2022 | INHI - INSTALAÇÕES HIDROS SANITÁRIAS |  | UN | 0.0174 | 24.83 | 0.43
Composição Auxiliar | 89957 | SINAPI | PONTO DE CONSUMO TERMINAL DE ÁGUA FRIA (SUBRAMAL) COM TUBULAÇÃO DE PVC, DN 25 MM, INSTALADO EM RAMAL DE ÁGUA, INCLUSOS RASGO E CHUMBAMENTO EM ALVENARIA. AF_12/2014 | INHI - INSTALAÇÕES HIDROS SANITÁRIAS |  | UN | 0.174 | 155.49 | 27.05
Composição Auxiliar | 89970 | SINAPI | KIT DE REGISTRO DE PRESSÃO BRUTO DE LATÃO ¾", INCLUSIVE CONEXÕES, ROSCÁVEL, INSTALADO EM RAMAL DE ÁGUA FRIA - FORNECIMENTO E INSTALAÇÃO. AF_12/2014 | INHI - INSTALAÇÕES HIDROS SANITÁRIAS |  | UN | 0.0696 | 48.69 | 3.38
Composição Auxiliar | 90443 | SINAPI | RASGO EM ALVENARIA PARA RAMAIS/ DISTRIBUIÇÃO COM DIAMETROS MENORES OU IGUAIS A 40 MM. AF_05/2015 | INHI - INSTALAÇÕES HIDROS SANITÁRIAS |  | M | 0.0722 | 14.9 | 1.07
Composição Auxiliar | 90466 | SINAPI | CHUMBAMENTO LINEAR EM ALVENARIA PARA RAMAIS/DISTRIBUIÇÃO COM DIÂMETROS MENORES OU IGUAIS A 40 MM. AF_05/2015 | INHI - INSTALAÇÕES HIDROS SANITÁRIAS |  | M | 0.0722 | 14.93 | 1.07
Composição Auxiliar | 90822 | SINAPI | PORTA DE MADEIRA PARA PINTURA, SEMI-OCA (LEVE OU MÉDIA), 80X210CM, ESPESSURA DE 3,5CM, INCLUSO DOBRADIÇAS - FORNECIMENTO E INSTALAÇÃO. AF_12/2019 | ESQV - ESQUADRIAS/FERRAGENS/VIDROS |  | UN | 0.0348 | 414.65 | 14.42
Composição Auxiliar | 91170 | SINAPI | FIXAÇÃO DE TUBOS HORIZONTAIS DE PVC, CPVC OU COBRE DIÂMETROS MENORES OU IGUAIS A 40 MM OU ELETROCALHAS ATÉ 150MM DE LARGURA, COM ABRAÇADEIRA METÁLICA RÍGIDA TIPO D 1/2, FIXADA EM PERFILADO EM LAJE. AF_05/2015 | INHI - INSTALAÇÕES HIDROS SANITÁRIAS |  | M | 0.4612 | 3.44 | 1.58
Composição Auxiliar | 91173 | SINAPI | FIXAÇÃO DE TUBOS VERTICAIS DE PPR DIÂMETROS MENORES OU IGUAIS A 40 MM COM ABRAÇADEIRA METÁLICA RÍGIDA TIPO D 1/2", FIXADA EM PERFILADO EM ALVENARIA. AF_05/2015 | INHI - INSTALAÇÕES HIDROS SANITÁRIAS |  | M | 0.1827 | 1.74 | 0.31
Composição Auxiliar | 91305 | SINAPI | FECHADURA DE EMBUTIR PARA PORTA DE BANHEIRO, COMPLETA, ACABAMENTO PADRÃO POPULAR, INCLUSO EXECUÇÃO DE FURO - FORNECIMENTO E INSTALAÇÃO. AF_12/2019 | ESQV - ESQUADRIAS/FERRAGENS/VIDROS |  | UN | 0.0522 | 112.27 | 5.86
Composição Auxiliar | 91862 | SINAPI | ELETRODUTO RÍGIDO ROSCÁVEL, PVC, DN 20 MM (1/2"), PARA CIRCUITOS TERMINAIS, INSTALADO EM FORRO - FORNECIMENTO E INSTALAÇÃO. AF_03/2023 | INEL - INSTALAÇÃO ELÉTRICA/ELETRIFICAÇÃO E ILUMINAÇÃO EXTERNA |  | M | 0.3307 | 9.24 | 3.05
Composição Auxiliar | 91863 | SINAPI | ELETRODUTO RÍGIDO ROSCÁVEL, PVC, DN 25 MM (3/4"), PARA CIRCUITOS TERMINAIS, INSTALADO EM FORRO - FORNECIMENTO E INSTALAÇÃO. AF_03/2023 | INEL - INSTALAÇÃO ELÉTRICA/ELETRIFICAÇÃO E ILUMINAÇÃO EXTERNA |  | M | 0.1305 | 10.86 | 1.41
Composição Auxiliar | 91870 | SINAPI | ELETRODUTO RÍGIDO ROSCÁVEL, PVC, DN 20 MM (1/2"), PARA CIRCUITOS TERMINAIS, INSTALADO EM PAREDE - FORNECIMENTO E INSTALAÇÃO. AF_03/2023 | INEL - INSTALAÇÃO ELÉTRICA/ELETRIFICAÇÃO E ILUMINAÇÃO EXTERNA |  | M | 0.1566 | 12.33 | 1.93
Composição Auxiliar | 91871 | SINAPI | ELETRODUTO RÍGIDO ROSCÁVEL, PVC, DN 25 MM (3/4"), PARA CIRCUITOS TERMINAIS, INSTALADO EM PAREDE - FORNECIMENTO E INSTALAÇÃO. AF_03/2023 | INEL - INSTALAÇÃO ELÉTRICA/ELETRIFICAÇÃO E ILUMINAÇÃO EXTERNA |  | M | 0.0261 | 13.95 | 0.36
Composição Auxiliar | 91875 | SINAPI | LUVA PARA ELETRODUTO, PVC, ROSCÁVEL, DN 25 MM (3/4"), PARA CIRCUITOS TERMINAIS, INSTALADA EM FORRO - FORNECIMENTO E INSTALAÇÃO. AF_03/2023 | INEL - INSTALAÇÃO ELÉTRICA/ELETRIFICAÇÃO E ILUMINAÇÃO EXTERNA |  | UN | 0.0348 | 8.35 | 0.29
Composição Auxiliar | 91882 | SINAPI | LUVA PARA ELETRODUTO, PVC, ROSCÁVEL, DN 20 MM (1/2"), PARA CIRCUITOS TERMINAIS, INSTALADA EM PAREDE - FORNECIMENTO E INSTALAÇÃO. AF_03/2023 | INEL - INSTALAÇÃO ELÉTRICA/ELETRIFICAÇÃO E ILUMINAÇÃO EXTERNA |  | UN | 0.0348 | 10.36 | 0.36
Composição Auxiliar | 91890 | SINAPI | CURVA 90 GRAUS PARA ELETRODUTO, PVC, ROSCÁVEL, DN 25 MM (3/4"), PARA CIRCUITOS TERMINAIS, INSTALADA EM FORRO - FORNECIMENTO E INSTALAÇÃO. AF_03/2023 | INEL - INSTALAÇÃO ELÉTRICA/ELETRIFICAÇÃO E ILUMINAÇÃO EXTERNA |  | UN | 0.0174 | 13.41 | 0.23
Composição Auxiliar | 91911 | SINAPI | CURVA 90 GRAUS PARA ELETRODUTO, PVC, ROSCÁVEL, DN 20 MM (1/2"), PARA CIRCUITOS TERMINAIS, INSTALADA EM PAREDE - FORNECIMENTO E INSTALAÇÃO. AF_03/2023 | INEL - INSTALAÇÃO ELÉTRICA/ELETRIFICAÇÃO E ILUMINAÇÃO EXTERNA |  | UN | 0.0696 | 16.91 | 1.17
Composição Auxiliar | 91924 | SINAPI | CABO DE COBRE FLEXÍVEL ISOLADO, 1,5 MM², ANTI-CHAMA 450/750 V, PARA CIRCUITOS TERMINAIS - FORNECIMENTO E INSTALAÇÃO. AF_03/2023 | INEL - INSTALAÇÃO ELÉTRICA/ELETRIFICAÇÃO E ILUMINAÇÃO EXTERNA |  | M | 1.253 | 2.81 | 3.52
Composição Auxiliar | 91926 | SINAPI | CABO DE COBRE FLEXÍVEL ISOLADO, 2,5 MM², ANTI-CHAMA 450/750 V, PARA CIRCUITOS TERMINAIS - FORNECIMENTO E INSTALAÇÃO. AF_03/2023 | INEL - INSTALAÇÃO ELÉTRICA/ELETRIFICAÇÃO E ILUMINAÇÃO EXTERNA |  | M | 0.4699 | 4.04 | 1.89
Composição Auxiliar | 91928 | SINAPI | CABO DE COBRE FLEXÍVEL ISOLADO, 4 MM², ANTI-CHAMA 450/750 V, PARA CIRCUITOS TERMINAIS - FORNECIMENTO E INSTALAÇÃO. AF_03/2023 | INEL - INSTALAÇÃO ELÉTRICA/ELETRIFICAÇÃO E ILUMINAÇÃO EXTERNA |  | M | 1.0442 | 6.22 | 6.49
Composição Auxiliar | 91937 | SINAPI | CAIXA OCTOGONAL 3" X 3", PVC, INSTALADA EM LAJE - FORNECIMENTO E INSTALAÇÃO. AF_03/2023 | INEL - INSTALAÇÃO ELÉTRICA/ELETRIFICAÇÃO E ILUMINAÇÃO EXTERNA |  | UN | 0.1392 | 15.59 | 2.17
Composição Auxiliar | 91959 | SINAPI | INTERRUPTOR SIMPLES (2 MÓDULOS), 10A/250V, INCLUINDO SUPORTE E PLACA - FORNECIMENTO E INSTALAÇÃO. AF_03/2023 | INEL - INSTALAÇÃO ELÉTRICA/ELETRIFICAÇÃO E ILUMINAÇÃO EXTERNA |  | UN | 0.0174 | 42.22 | 0.73
Composição Auxiliar | 91967 | SINAPI | INTERRUPTOR SIMPLES (3 MÓDULOS), 10A/250V, INCLUINDO SUPORTE E PLACA - FORNECIMENTO E INSTALAÇÃO. AF_03/2023 | INEL - INSTALAÇÃO ELÉTRICA/ELETRIFICAÇÃO E ILUMINAÇÃO EXTERNA |  | UN | 0.0174 | 56.57 | 0.98
Composição Auxiliar | 92000 | SINAPI | TOMADA BAIXA DE EMBUTIR (1 MÓDULO), 2P+T 10 A, INCLUINDO SUPORTE E PLACA - FORNECIMENTO E INSTALAÇÃO. AF_03/2023 | INEL - INSTALAÇÃO ELÉTRICA/ELETRIFICAÇÃO E ILUMINAÇÃO EXTERNA |  | UN | 0.0348 | 29.14 | 1.01
Composição Auxiliar | 92543 | SINAPI | TRAMA DE MADEIRA COMPOSTA POR TERÇAS PARA TELHADOS DE ATÉ 2 ÁGUAS PARA TELHA ONDULADA DE FIBROCIMENTO, METÁLICA, PLÁSTICA OU TERMOACÚSTICA, INCLUSO TRANSPORTE VERTICAL. AF_07/2019 | COBE - COBERTURA |  | m² | 1.3566 | 23.67 | 32.11
Composição Auxiliar | 92981 | SINAPI | CABO DE COBRE FLEXÍVEL ISOLADO, 16 MM², ANTI-CHAMA 450/750 V, PARA DISTRIBUIÇÃO - FORNECIMENTO E INSTALAÇÃO. AF_12/2015 | INEL - INSTALAÇÃO ELÉTRICA/ELETRIFICAÇÃO E ILUMINAÇÃO EXTERNA |  | M | 0.2611 | 14.1 | 3.68
Composição Auxiliar | 93358 | SINAPI | ESCAVAÇÃO MANUAL DE VALA COM PROFUNDIDADE MENOR OU IGUAL A 1,30 M. AF_02/2021 | MOVT - MOVIMENTO DE TERRA |  | m³ | 0.0279 | 84.93 | 2.36
Composição Auxiliar | 94210 | SINAPI | TELHAMENTO COM TELHA ONDULADA DE FIBROCIMENTO E = 6 MM, COM RECOBRIMENTO LATERAL DE 1 1/4 DE ONDA PARA TELHADO COM INCLINAÇÃO MÁXIMA DE 10°, COM ATÉ 2 ÁGUAS, INCLUSO IÇAMENTO. AF_07/2019 | COBE - COBERTURA |  | m² | 1.3566 | 53.86 | 73.06
Composição Auxiliar | 94559 | SINAPI | JANELA DE AÇO TIPO BASCULANTE PARA VIDROS, COM BATENTE, FERRAGENS E PINTURA ANTICORROSIVA. EXCLUSIVE VIDROS, ACABAMENTO, ALIZAR E CONTRAMARCO. FORNECIMENTO E INSTALAÇÃO. AF_12/2019 | ESQV - ESQUADRIAS/FERRAGENS/VIDROS |  | m² | 0.0905 | 698.84 | 63.24
Composição Auxiliar | 95240 | SINAPI | LASTRO DE CONCRETO MAGRO, APLICADO EM PISOS, LAJES SOBRE SOLO OU RADIERS, ESPESSURA DE 3 CM. AF_07/2016 | FUES - FUNDAÇÕES E ESTRUTURAS |  | m² | 0.0064 | 20.17 | 0.12
Composição Auxiliar | 95241 | SINAPI | LASTRO DE CONCRETO MAGRO, APLICADO EM PISOS, LAJES SOBRE SOLO OU RADIERS, ESPESSURA DE 5 CM. AF_07/2016 | FUES - FUNDAÇÕES E ESTRUTURAS |  | m² | 1.3328 | 33.62 | 44.8
Composição Auxiliar | 95805 | SINAPI | CONDULETE DE PVC, TIPO B, PARA ELETRODUTO DE PVC SOLDÁVEL DN 25 MM (3/4''), APARENTE - FORNECIMENTO E INSTALAÇÃO. AF_10/2022 | INEL - INSTALAÇÃO ELÉTRICA/ELETRIFICAÇÃO E ILUMINAÇÃO EXTERNA |  | UN | 0.0174 | 22 | 0.38
Composição Auxiliar | 95811 | SINAPI | CONDULETE DE PVC, TIPO LB, PARA ELETRODUTO DE PVC SOLDÁVEL DN 25 MM (3/4''), APARENTE - FORNECIMENTO E INSTALAÇÃO. AF_10/2022 | INEL - INSTALAÇÃO ELÉTRICA/ELETRIFICAÇÃO E ILUMINAÇÃO EXTERNA |  | UN | 0.0522 | 18.08 | 0.94
Composição Auxiliar | 96985 | SINAPI | HASTE DE ATERRAMENTO 5/8 PARA SPDA - FORNECIMENTO E INSTALAÇÃO. AF_12/2017 | INEL - INSTALAÇÃO ELÉTRICA/ELETRIFICAÇÃO E ILUMINAÇÃO EXTERNA |  | UN | 0.0522 | 94.23 | 4.91
Composição Auxiliar | 96995 | SINAPI | REATERRO MANUAL APILOADO COM SOQUETE. AF_10/2017 | MOVT - MOVIMENTO DE TERRA |  | m³ | 0.0072 | 51.49 | 0.37
Composição Auxiliar | 97586 | SINAPI | LUMINÁRIA TIPO CALHA, DE SOBREPOR, COM 2 LÂMPADAS TUBULARES FLUORESCENTES DE 36 W, COM REATOR DE PARTIDA RÁPIDA - FORNECIMENTO E INSTALAÇÃO. AF_02/2020 | INEL - INSTALAÇÃO ELÉTRICA/ELETRIFICAÇÃO E ILUMINAÇÃO EXTERNA |  | UN | 0.1392 | 148.86 | 20.72
Composição Auxiliar | 97886 | SINAPI | CAIXA ENTERRADA ELÉTRICA RETANGULAR, EM ALVENARIA COM TIJOLOS CERÂMICOS MACIÇOS, FUNDO COM BRITA, DIMENSÕES INTERNAS: 0,3X0,3X0,3 M. AF_12/2020 | INEL - INSTALAÇÃO ELÉTRICA/ELETRIFICAÇÃO E ILUMINAÇÃO EXTERNA |  | UN | 0.0522 | 170.99 | 8.92
Composição Auxiliar | 97906 | SINAPI | CAIXA ENTERRADA HIDRÁULICA RETANGULAR, EM ALVENARIA COM BLOCOS DE CONCRETO, DIMENSÕES INTERNAS: 0,6X0,6X0,6 M PARA REDE DE ESGOTO. AF_12/2020 | INHI - INSTALAÇÕES HIDROS SANITÁRIAS |  | UN | 0.0348 | 449.75 | 15.65
Composição Auxiliar | 98441 | SINAPI | PAREDE DE MADEIRA COMPENSADA PARA CONSTRUÇÃO TEMPORÁRIA EM CHAPA SIMPLES, EXTERNA, COM ÁREA LÍQUIDA MAIOR OU IGUAL A 6 M², SEM VÃO. AF_05/2018 | CANT - CANTEIRO DE OBRAS |  | m² | 0.2612 | 144.26 | 37.68
Composição Auxiliar | 98442 | SINAPI | PAREDE DE MADEIRA COMPENSADA PARA CONSTRUÇÃO TEMPORÁRIA EM CHAPA SIMPLES, EXTERNA, COM ÁREA LÍQUIDA MENOR QUE 6 M², SEM VÃO. AF_05/2018 | CANT - CANTEIRO DE OBRAS |  | m² | 0.3007 | 147.87 | 44.46
Composição Auxiliar | 98443 | SINAPI | PAREDE DE MADEIRA COMPENSADA PARA CONSTRUÇÃO TEMPORÁRIA EM CHAPA SIMPLES, INTERNA, COM ÁREA LÍQUIDA MAIOR OU IGUAL A 6 M², SEM VÃO. AF_05/2018 | CANT - CANTEIRO DE OBRAS |  | m² | 0.083 | 124.07 | 10.29
Composição Auxiliar | 98444 | SINAPI | PAREDE DE MADEIRA COMPENSADA PARA CONSTRUÇÃO TEMPORÁRIA EM CHAPA SIMPLES, INTERNA, COM ÁREA LÍQUIDA MENOR QUE 6 M², SEM VÃO. AF_05/2018 | CANT - CANTEIRO DE OBRAS |  | m² | 0.0956 | 126.65 | 12.1
Composição Auxiliar | 98445 | SINAPI | PAREDE DE MADEIRA COMPENSADA PARA CONSTRUÇÃO TEMPORÁRIA EM CHAPA SIMPLES, EXTERNA, COM ÁREA LÍQUIDA MAIOR OU IGUAL A 6 M², COM VÃO. AF_05/2018 | CANT - CANTEIRO DE OBRAS |  | m² | 0.4081 | 176.48 | 72.02
Composição Auxiliar | 98446 | SINAPI | PAREDE DE MADEIRA COMPENSADA PARA CONSTRUÇÃO TEMPORÁRIA EM CHAPA SIMPLES, EXTERNA, COM ÁREA LÍQUIDA MENOR QUE 6 M², COM VÃO. AF_05/2018 | CANT - CANTEIRO DE OBRAS |  | m² | 0.3182 | 230.74 | 73.42
Composição Auxiliar | 98447 | SINAPI | PAREDE DE MADEIRA COMPENSADA PARA CONSTRUÇÃO TEMPORÁRIA EM CHAPA SIMPLES, INTERNA, COM ÁREA LÍQUIDA MAIOR OU IGUAL A 6 M², COM VÃO. AF_05/2018 | CANT - CANTEIRO DE OBRAS |  | m² | 0.1297 | 148.4 | 19.24
Composição Auxiliar | 98448 | SINAPI | PAREDE DE MADEIRA COMPENSADA PARA CONSTRUÇÃO TEMPORÁRIA EM CHAPA SIMPLES, INTERNA, COM ÁREA LÍQUIDA MENOR QUE 6 M², COM VÃO. AF_05/2018 | CANT - CANTEIRO DE OBRAS |  | m² | 0.1011 | 190.37 | 19.24
Composição Auxiliar | 98679 | SINAPI | PISO CIMENTADO, TRAÇO 1:3 (CIMENTO E AREIA), ACABAMENTO LISO, ESPESSURA 2,0 CM, PREPARO MECÂNICO DA ARGAMASSA. AF_09/2020 | PISO - PISOS |  | m² | 0.5134 | 40.5 | 20.79
Insumo | 00003080 | SINAPI | FECHADURA ESPELHO PARA PORTA EXTERNA, EM ACO INOX (MAQUINA, TESTA E CONTRA-TESTA) E EM ZAMAC (MACANETA, LINGUETA E TRINCOS) COM ACABAMENTO CROMADO, MAQUINA DE 40 MM, INCLUINDO CHAVE TIPO CILINDRO | Material |  | CJ | 0.0348 | 72.9 | 2.53
Insumo | 00003659 | SINAPI | JUNCAO SIMPLES DE REDUCAO, PVC, DN 100 X 50 MM, SERIE NORMAL PARA ESGOTO PREDIAL | Material |  | UN | 0.0174 | 17.91 | 0.31
Insumo | 00003670 | SINAPI | JUNCAO SIMPLES, PVC, 45 GRAUS, DN 100 X 100 MM, SERIE NORMAL PARA ESGOTO PREDIAL | Material |  | UN | 0.0348 | 23 | 0.8
Insumo | 00011587 | SINAPI | FORRO DE PVC LISO, BRANCO, REGUA DE 10 CM, ESPESSURA DE 8 MM A 10 MM (COM COLOCACAO / SEM ESTRUTURA METALICA) | Material |  | m² | 0.9762 | 88.79 | 86.67
Insumo | 00011697 | SINAPI | MICTORIO COLETIVO ACO INOX (AISI 304), E = 0,8 MM, DE *100 X 40 X 30* CM (C X A X P) | Material |  | UN | 0.0174 | 624.85 | 10.87
Insumo | 00011712 | SINAPI | CAIXA SIFONADA, PVC, 150 X 150 X 50 MM, COM GRELHA QUADRADA, BRANCA (NBR 5688) | Material |  | UN | 0.0348 | 34.9 | 1.21
Insumo | 00021112 | SINAPI | VALVULA DE DESCARGA EM METAL CROMADO PARA MICTORIO COM ACIONAMENTO POR PRESSAO E FECHAMENTO AUTOMATICO | Material |  | UN | 0.0174 | 291.61 | 5.07
Insumo | 00043777 | SINAPI | PORTA DE MADEIRA, FOLHA LEVE (NBR 15930), DE 600 X 2100 MM, E = 35 MM, NUCLEO COLMEIA, CAPA LISA EM HDF, ACABAMENTO MELAMINICO EM PADRAO MADEIRA | Material |  | UN | 0.044762 | 231.6 | 10.36
|  |  |  | MO sem LS => | 101.994 | LS => | 117.45 | MO com LS => | 219.44
|  |  |  | Valor do BDI => | 266.42 |  | Valor com BDI => |  | 1294.71
[6 empty] | Quant. => | 9 | Preço Total => | 11652.39
2.1.5 | Código | Banco | Descrição | Tipo |  | Und | Quant. | Valor Unit | Total
Composição | 93208 | SINAPI | EXECUÇÃO DE ALMOXARIFADO EM CANTEIRO DE OBRA EM CHAPA DE MADEIRA COMPENSADA, INCLUSO PRATELEIRAS. AF_02/2016 | CANT - CANTEIRO DE OBRAS |  | m² | 1 | 907.5 | 907.5
Composição Auxiliar | 101165 | SINAPI | ALVENARIA DE EMBASAMENTO COM BLOCO ESTRUTURAL DE CONCRETO, DE 14X19X29CM E ARGAMASSA DE ASSENTAMENTO COM PREPARO EM BETONEIRA. AF_05/2020 | FUES - FUNDAÇÕES E ESTRUTURAS |  | m³ | 0.0269 | 876.31 | 23.57
Composição Auxiliar | 101876 | SINAPI | QUADRO DE DISTRIBUIÇÃO DE ENERGIA EM PVC, DE EMBUTIR, SEM BARRAMENTO, PARA 6 DISJUNTORES - FORNECIMENTO E INSTALAÇÃO. AF_10/2020 | INEL - INSTALAÇÃO ELÉTRICA/ELETRIFICAÇÃO E ILUMINAÇÃO EXTERNA |  | UN | 0.0252 | 75.65 | 1.9
Composição Auxiliar | 101891 | SINAPI | DISJUNTOR MONOPOLAR TIPO NEMA, CORRENTE NOMINAL DE 35 ATÉ 50A - FORNECIMENTO E INSTALAÇÃO. AF_10/2020 | INEL - INSTALAÇÃO ELÉTRICA/ELETRIFICAÇÃO E ILUMINAÇÃO EXTERNA |  | UN | 0.0504 | 27.36 | 1.37
Composição Auxiliar | 88262 | SINAPI | CARPINTEIRO DE FORMAS COM ENCARGOS COMPLEMENTARES | SEDI - SERVIÇOS DIVERSOS |  | H | 0.9794 | 30.2 | 29.57
Composição Auxiliar | 88489 | SINAPI | PINTURA LÁTEX ACRÍLICA PREMIUM, APLICAÇÃO MANUAL EM PAREDES, DUAS DEMÃOS. AF_04/2023 | PINT - PINTURAS |  | m² | 3.7457 | 12.4 | 46.44
Composição Auxiliar | 91170 | SINAPI | FIXAÇÃO DE TUBOS HORIZONTAIS DE PVC, CPVC OU COBRE DIÂMETROS MENORES OU IGUAIS A 40 MM OU ELETROCALHAS ATÉ 150MM DE LARGURA, COM ABRAÇADEIRA METÁLICA RÍGIDA TIPO D 1/2, FIXADA EM PERFILADO EM LAJE. AF_05/2015 | INHI - INSTALAÇÕES HIDROS SANITÁRIAS |  | M | 0.2518 | 3.44 | 0.86
Composição Auxiliar | 91173 | SINAPI | FIXAÇÃO DE TUBOS VERTICAIS DE PPR DIÂMETROS MENORES OU IGUAIS A 40 MM COM ABRAÇADEIRA METÁLICA RÍGIDA TIPO D 1/2", FIXADA EM PERFILADO EM ALVENARIA. AF_05/2015 | INHI - INSTALAÇÕES HIDROS SANITÁRIAS |  | M | 0.2266 | 1.74 | 0.39
Composição Auxiliar | 91341 | SINAPI | PORTA EM ALUMÍNIO DE ABRIR TIPO VENEZIANA COM GUARNIÇÃO, FIXAÇÃO COM PARAFUSOS - FORNECIMENTO E INSTALAÇÃO. AF_12/2019 | ESQV - ESQUADRIAS/FERRAGENS/VIDROS |  | m² | 0.0634 | 427.03 | 27.07
Composição Auxiliar | 91862 | SINAPI | ELETRODUTO RÍGIDO ROSCÁVEL, PVC, DN 20 MM (1/2"), PARA CIRCUITOS TERMINAIS, INSTALADO EM FORRO - FORNECIMENTO E INSTALAÇÃO. AF_03/2023 | INEL - INSTALAÇÃO ELÉTRICA/ELETRIFICAÇÃO E ILUMINAÇÃO EXTERNA |  | M | 0.2518 | 9.24 | 2.32
Composição Auxiliar | 91870 | SINAPI | ELETRODUTO RÍGIDO ROSCÁVEL, PVC, DN 20 MM (1/2"), PARA CIRCUITOS TERMINAIS, INSTALADO EM PAREDE - FORNECIMENTO E INSTALAÇÃO. AF_03/2023 | INEL - INSTALAÇÃO ELÉTRICA/ELETRIFICAÇÃO E ILUMINAÇÃO EXTERNA |  | M | 0.2266 | 12.33 | 2.79
Composição Auxiliar | 91911 | SINAPI | CURVA 90 GRAUS PARA ELETRODUTO, PVC, ROSCÁVEL, DN 20 MM (1/2"), PARA CIRCUITOS TERMINAIS, INSTALADA EM PAREDE - FORNECIMENTO E INSTALAÇÃO. AF_03/2023 | INEL - INSTALAÇÃO ELÉTRICA/ELETRIFICAÇÃO E ILUMINAÇÃO EXTERNA |  | UN | 0.0755 | 16.91 | 1.27
Composição Auxiliar | 91924 | SINAPI | CABO DE COBRE FLEXÍVEL ISOLADO, 1,5 MM², ANTI-CHAMA 450/750 V, PARA CIRCUITOS TERMINAIS - FORNECIMENTO E INSTALAÇÃO. AF_03/2023 | INEL - INSTALAÇÃO ELÉTRICA/ELETRIFICAÇÃO E ILUMINAÇÃO EXTERNA |  | M | 0.6219 | 2.81 | 1.74
Composição Auxiliar | 91926 | SINAPI | CABO DE COBRE FLEXÍVEL ISOLADO, 2,5 MM², ANTI-CHAMA 450/750 V, PARA CIRCUITOS TERMINAIS - FORNECIMENTO E INSTALAÇÃO. AF_03/2023 | INEL - INSTALAÇÃO ELÉTRICA/ELETRIFICAÇÃO E ILUMINAÇÃO EXTERNA |  | M | 0.6798 | 4.04 | 2.74
Composição Auxiliar | 91937 | SINAPI | CAIXA OCTOGONAL 3" X 3", PVC, INSTALADA EM LAJE - FORNECIMENTO E INSTALAÇÃO. AF_03/2023 | INEL - INSTALAÇÃO ELÉTRICA/ELETRIFICAÇÃO E ILUMINAÇÃO EXTERNA |  | UN | 0.1259 | 15.59 | 1.96
Composição Auxiliar | 92000 | SINAPI | TOMADA BAIXA DE EMBUTIR (1 MÓDULO), 2P+T 10 A, INCLUINDO SUPORTE E PLACA - FORNECIMENTO E INSTALAÇÃO. AF_03/2023 | INEL - INSTALAÇÃO ELÉTRICA/ELETRIFICAÇÃO E ILUMINAÇÃO EXTERNA |  | UN | 0.0504 | 29.14 | 1.46
Composição Auxiliar | 92025 | SINAPI | INTERRUPTOR SIMPLES (1 MÓDULO) COM 2 TOMADAS DE EMBUTIR 2P+T 10 A, INCLUINDO SUPORTE E PLACA - FORNECIMENTO E INSTALAÇÃO. AF_03/2023 | INEL - INSTALAÇÃO ELÉTRICA/ELETRIFICAÇÃO E ILUMINAÇÃO EXTERNA |  | UN | 0.0252 | 67.05 | 1.68
Composição Auxiliar | 92543 | SINAPI | TRAMA DE MADEIRA COMPOSTA POR TERÇAS PARA TELHADOS DE ATÉ 2 ÁGUAS PARA TELHA ONDULADA DE FIBROCIMENTO, METÁLICA, PLÁSTICA OU TERMOACÚSTICA, INCLUSO TRANSPORTE VERTICAL. AF_07/2019 | COBE - COBERTURA |  | m² | 1.4396 | 23.67 | 34.07
Composição Auxiliar | 93358 | SINAPI | ESCAVAÇÃO MANUAL DE VALA COM PROFUNDIDADE MENOR OU IGUAL A 1,30 M. AF_02/2021 | MOVT - MOVIMENTO DE TERRA |  | m³ | 0.0262 | 84.93 | 2.22
Composição Auxiliar | 94210 | SINAPI | TELHAMENTO COM TELHA ONDULADA DE FIBROCIMENTO E = 6 MM, COM RECOBRIMENTO LATERAL DE 1 1/4 DE ONDA PARA TELHADO COM INCLINAÇÃO MÁXIMA DE 10°, COM ATÉ 2 ÁGUAS, INCLUSO IÇAMENTO. AF_07/2019 | COBE - COBERTURA |  | m² | 1.4396 | 53.86 | 77.53
Composição Auxiliar | 94559 | SINAPI | JANELA DE AÇO TIPO BASCULANTE PARA VIDROS, COM BATENTE, FERRAGENS E PINTURA ANTICORROSIVA. EXCLUSIVE VIDROS, ACABAMENTO, ALIZAR E CONTRAMARCO. FORNECIMENTO E INSTALAÇÃO. AF_12/2019 | ESQV - ESQUADRIAS/FERRAGENS/VIDROS |  | m² | 0.0755 | 698.84 | 52.76
Composição Auxiliar | 95240 | SINAPI | LASTRO DE CONCRETO MAGRO, APLICADO EM PISOS, LAJES SOBRE SOLO OU RADIERS, ESPESSURA DE 3 CM. AF_07/2016 | FUES - FUNDAÇÕES E ESTRUTURAS |  | m² | 0.006 | 20.17 | 0.12
Composição Auxiliar | 95241 | SINAPI | LASTRO DE CONCRETO MAGRO, APLICADO EM PISOS, LAJES SOBRE SOLO OU RADIERS, ESPESSURA DE 5 CM. AF_07/2016 | FUES - FUNDAÇÕES E ESTRUTURAS |  | m² | 1.4396 | 33.62 | 48.39
Composição Auxiliar | 95805 | SINAPI | CONDULETE DE PVC, TIPO B, PARA ELETRODUTO DE PVC SOLDÁVEL DN 25 MM (3/4''), APARENTE - FORNECIMENTO E INSTALAÇÃO. AF_10/2022 | INEL - INSTALAÇÃO ELÉTRICA/ELETRIFICAÇÃO E ILUMINAÇÃO EXTERNA |  | UN | 0.0504 | 22 | 1.1
Composição Auxiliar | 95811 | SINAPI | CONDULETE DE PVC, TIPO LB, PARA ELETRODUTO DE PVC SOLDÁVEL DN 25 MM (3/4''), APARENTE - FORNECIMENTO E INSTALAÇÃO. AF_10/2022 | INEL - INSTALAÇÃO ELÉTRICA/ELETRIFICAÇÃO E ILUMINAÇÃO EXTERNA |  | UN | 0.0252 | 18.08 | 0.45
Composição Auxiliar | 96995 | SINAPI | REATERRO MANUAL APILOADO COM SOQUETE. AF_10/2017 | MOVT - MOVIMENTO DE TERRA |  | m³ | 0.0067 | 51.49 | 0.34
Composição Auxiliar | 97586 | SINAPI | LUMINÁRIA TIPO CALHA, DE SOBREPOR, COM 2 LÂMPADAS TUBULARES FLUORESCENTES DE 36 W, COM REATOR DE PARTIDA RÁPIDA - FORNECIMENTO E INSTALAÇÃO. AF_02/2020 | INEL - INSTALAÇÃO ELÉTRICA/ELETRIFICAÇÃO E ILUMINAÇÃO EXTERNA |  | UN | 0.1007 | 148.86 | 14.99
Composição Auxiliar | 97593 | SINAPI | LUMINÁRIA TIPO SPOT, DE SOBREPOR, COM 1 LÂMPADA FLUORESCENTE DE 15 W, SEM REATOR - FORNECIMENTO E INSTALAÇÃO. AF_02/2020 | INEL - INSTALAÇÃO ELÉTRICA/ELETRIFICAÇÃO E ILUMINAÇÃO EXTERNA |  | UN | 0.0252 | 132.99 | 3.35
Composição Auxiliar | 97611 | SINAPI | LÂMPADA COMPACTA FLUORESCENTE DE 15 W, BASE E27 - FORNECIMENTO E INSTALAÇÃO. AF_02/2020 | INEL - INSTALAÇÃO ELÉTRICA/ELETRIFICAÇÃO E ILUMINAÇÃO EXTERNA |  | UN | 0.0252 | 20.16 | 0.5
Composição Auxiliar | 98441 | SINAPI | PAREDE DE MADEIRA COMPENSADA PARA CONSTRUÇÃO TEMPORÁRIA EM CHAPA SIMPLES, EXTERNA, COM ÁREA LÍQUIDA MAIOR OU IGUAL A 6 M², SEM VÃO. AF_05/2018 | CANT - CANTEIRO DE OBRAS |  | m² | 0.3517 | 144.26 | 50.73
Composição Auxiliar | 98442 | SINAPI | PAREDE DE MADEIRA COMPENSADA PARA CONSTRUÇÃO TEMPORÁRIA EM CHAPA SIMPLES, EXTERNA, COM ÁREA LÍQUIDA MENOR QUE 6 M², SEM VÃO. AF_05/2018 | CANT - CANTEIRO DE OBRAS |  | m² | 0.4048 | 147.87 | 59.85
Composição Auxiliar | 98443 | SINAPI | PAREDE DE MADEIRA COMPENSADA PARA CONSTRUÇÃO TEMPORÁRIA EM CHAPA SIMPLES, INTERNA, COM ÁREA LÍQUIDA MAIOR OU IGUAL A 6 M², SEM VÃO. AF_05/2018 | CANT - CANTEIRO DE OBRAS |  | m² | 0.0281 | 124.07 | 3.48
Composição Auxiliar | 98444 | SINAPI | PAREDE DE MADEIRA COMPENSADA PARA CONSTRUÇÃO TEMPORÁRIA EM CHAPA SIMPLES, INTERNA, COM ÁREA LÍQUIDA MENOR QUE 6 M², SEM VÃO. AF_05/2018 | CANT - CANTEIRO DE OBRAS |  | m² | 0.0323 | 126.65 | 4.09
Composição Auxiliar | 98445 | SINAPI | PAREDE DE MADEIRA COMPENSADA PARA CONSTRUÇÃO TEMPORÁRIA EM CHAPA SIMPLES, EXTERNA, COM ÁREA LÍQUIDA MAIOR OU IGUAL A 6 M², COM VÃO. AF_05/2018 | CANT - CANTEIRO DE OBRAS |  | m² | 0.5495 | 176.48 | 96.97
Composição Auxiliar | 98446 | SINAPI | PAREDE DE MADEIRA COMPENSADA PARA CONSTRUÇÃO TEMPORÁRIA EM CHAPA SIMPLES, EXTERNA, COM ÁREA LÍQUIDA MENOR QUE 6 M², COM VÃO. AF_05/2018 | CANT - CANTEIRO DE OBRAS |  | m² | 0.4284 | 230.74 | 98.84
Composição Auxiliar | 98447 | SINAPI | PAREDE DE MADEIRA COMPENSADA PARA CONSTRUÇÃO TEMPORÁRIA EM CHAPA SIMPLES, INTERNA, COM ÁREA LÍQUIDA MAIOR OU IGUAL A 6 M², COM VÃO. AF_05/2018 | CANT - CANTEIRO DE OBRAS |  | m² | 0.0439 | 148.4 | 6.51
Composição Auxiliar | 98448 | SINAPI | PAREDE DE MADEIRA COMPENSADA PARA CONSTRUÇÃO TEMPORÁRIA EM CHAPA SIMPLES, INTERNA, COM ÁREA LÍQUIDA MENOR QUE 6 M², COM VÃO. AF_05/2018 | CANT - CANTEIRO DE OBRAS |  | m² | 0.0342 | 190.37 | 6.51
Insumo | 00004513 | SINAPI | CAIBRO 5 X 5 CM EM PINUS, MISTA OU EQUIVALENTE DA REGIAO - BRUTA | Material |  | M | 3.4844 | 6.79 | 23.65
Insumo | 00006193 | SINAPI | TABUA NAO APARELHADA *2,5 X 20* CM, EM MACARANDUBA, ANGELIM OU EQUIVALENTE DA REGIAO - BRUTA | Material |  | M | 3.9174 | 18.65 | 73.05
Insumo | 00010886 | SINAPI | EXTINTOR DE INCENDIO PORTATIL COM CARGA DE AGUA PRESSURIZADA DE 10 L, CLASSE A | Material |  | UN | 0.0252 | 235.37 | 5.93
Insumo | 00010891 | SINAPI | EXTINTOR DE INCENDIO PORTATIL COM CARGA DE PO QUIMICO SECO (PQS) DE 4 KG, CLASSE BC | Material |  | UN | 0.0252 | 227.61 | 5.73
Insumo | 00011455 | SINAPI | FERROLHO COM FECHO / TRINCO REDONDO, EM ACO GALVANIZADO / ZINCADO, DE SOBREPOR, COM COMPRIMENTO DE 8" E ESPESSURA MINIMA DA CHAPA DE 1,50 MM | Material |  | UN | 0.0252 | 16.67 | 0.42
Insumo | 00011587 | SINAPI | FORRO DE PVC LISO, BRANCO, REGUA DE 10 CM, ESPESSURA DE 8 MM A 10 MM (COM COLOCACAO / SEM ESTRUTURA METALICA) | Material |  | m² | 1 | 88.79 | 88.79
|  |  |  | MO sem LS => | 72.4611 | LS => | 83.44 | MO com LS => | 155.9
|  |  |  | Valor do BDI => | 235.13 |  | Valor com BDI => |  | 1142.63
[6 empty] | Quant. => | 12 | Preço Total => | 13711.56
2.1.6 | Código | Banco | Descrição | Tipo |  | Und | Quant. | Valor Unit | Total
Composição | 94975 | SINAPI | CONCRETO FCK = 15MPA, TRAÇO 1:3,4:3,5 (EM MASSA SECA DE CIMENTO/ AREIA MÉDIA/ BRITA 1) - PREPARO MANUAL. AF_05/2021 | FUES - FUNDAÇÕES E ESTRUTURAS |  | m³ | 1 | 513.16 | 513.16
Composição Auxiliar | 88316 | SINAPI | SERVENTE COM ENCARGOS COMPLEMENTARES | SEDI - SERVIÇOS DIVERSOS |  | H | 6.2067 | 21.47 | 133.25
Insumo | 00000370 | SINAPI | AREIA MEDIA - POSTO JAZIDA/FORNECEDOR (RETIRADO NA JAZIDA, SEM TRANSPORTE) | Material |  | m³ | 0.8187 | 110 | 90.05
Insumo | 00001379 | SINAPI | CIMENTO PORTLAND COMPOSTO CP II-32 | Material |  | KG | 277.8415 | 0.82 | 227.83
Insumo | 00004721 | SINAPI | PEDRA BRITADA N. 1 (9,5 a 19 MM) POSTO PEDREIRA/FORNECEDOR, SEM FRETE | Material |  | m³ | 0.5894 | 105.25 | 62.03
|  |  |  | MO sem LS => | 38.3965 | LS => | 44.21 | MO com LS => | 82.61
|  |  |  | Valor do BDI => | 132.95 |  | Valor com BDI => |  | 646.11
[6 empty] | Quant. => | 2.84 | Preço Total => | 1834.95
2.2 |  |  | Sinalização | [5 empty] | 1190.24
2.2.1 | Código | Banco | Descrição | Tipo |  | Und | Quant. | Valor Unit | Total
Composição | CPU.2.195006 | Próprio | PLACA DE OBRA EM CHAPA DE ACO GALVANIZADO | CANT - CANTEIRO DE OBRAS |  | M² | 1 | 472.66 | 472.66
Composição Auxiliar | 94975 | SINAPI | CONCRETO FCK = 15MPA, TRAÇO 1:3,4:3,5 (EM MASSA SECA DE CIMENTO/ AREIA MÉDIA/ BRITA 1) - PREPARO MANUAL. AF_05/2021 | FUES - FUNDAÇÕES E ESTRUTURAS |  | m³ | 0.01 | 513.16 | 5.13
Composição Auxiliar | 88262 | SINAPI | CARPINTEIRO DE FORMAS COM ENCARGOS COMPLEMENTARES | SEDI - SERVIÇOS DIVERSOS |  | H | 1 | 30.2 | 30.2
Composição Auxiliar | 88316 | SINAPI | SERVENTE COM ENCARGOS COMPLEMENTARES | SEDI - SERVIÇOS DIVERSOS |  | H | 2 | 21.47 | 42.94
Insumo | 00004417 | SINAPI | SARRAFO NAO APARELHADO *2,5 X 7* CM, EM MACARANDUBA, ANGELIM OU EQUIVALENTE DA REGIAO - BRUTA | Material |  | M | 2 | 7.18 | 14.36
Insumo | 00004430 | SINAPI | CAIBRO NAO APARELHADO *5 X 6* CM, EM MACARANDUBA, ANGELIM OU EQUIVALENTE DA REGIAO - BRUTA | Material |  | M | 4 | 13.2 | 52.8
Insumo | 00004813 | SINAPI | PLACA DE OBRA (PARA CONSTRUCAO CIVIL) EM CHAPA GALVANIZADA *N. 22*, ADESIVADA, DE *2,4 X 1,2* M (SEM POSTES PARA FIXACAO) | Material |  | m² | 1 | 325 | 325
Insumo | 00005075 | SINAPI | PREGO DE ACO POLIDO COM CABECA 18 X 30 (2 3/4 X 10) | Material |  | KG | 0.11 | 20.29 | 2.23
|  |  |  | MO sem LS => | 23.0026 | LS => | 26.49 | MO com LS => | 49.49
|  |  |  | Valor do BDI => | 122.46 |  | Valor com BDI => |  | 595.12
[6 empty] | Quant. => | 2 | Preço Total => | 1190.24
3 |  |  | Vedação de Valvula de Descarga | [5 empty] | 2193.16
3.1 |  |  | Método de vedação da Válvula de descarga de fundo | [5 empty] | 2193.16
3.1.1 | Código | Banco | Descrição | Tipo |  | Und | Quant. | Valor Unit | Total
Insumo | M011812041 | EMBASA | FC16 FoFo DN 500 77,000 kg | Material |  | PC | 1 | 596.17 | 596.17
|  |  |  | MO sem LS => | 0 | LS => | 0 | MO com LS => | 0
|  |  |  | Valor do BDI => | 154.46 |  | Valor com BDI => |  | 750.63
[6 empty] | Quant. => | 1 | Preço Total => | 750.63
3.1.2 | Código | Banco | Descrição | Tipo |  | Und | Quant. | Valor Unit | Total
Composição | 12.93.43 | EMBASA | SOLDAGEM DE FLANGE EM TUBO DE AÇO CARBONO, DN 600 mm, e=9,5 mm, INCLUINDO REVESTIMENTO DA JUNTA E TESTE POR ULTRASSOM | 1293 |  | UN | 1 | 1145.69 | 1145.69
Insumo | B010000028 | EMBASA | AJUDANTE DE PINTOR | Mão de Obra |  | H | 0.77 | 17.32 | 13.33
Insumo | B010000031 | EMBASA | AJUDANTE DE SOLDADOR | Mão de Obra |  | H | 5.75 | 17.32 | 99.59
Insumo | B010000058 | EMBASA | ELETRICISTA | Mão de Obra |  | H | 1.44 | 25.87 | 37.25
Insumo | B019300280 | EMBASA | LIXADOR INDUSTRIAL | Mão de Obra |  | H | 5.75 | 31.89 | 183.36
Insumo | B019300281 | EMBASA | SOLDADOR INDUSTRIAL | Mão de Obra |  | H | 5.75 | 56.99 | 327.69
Insumo | B019300282 | EMBASA | REVESTIDOR INDUSTRIAL | Mão de Obra |  | H | 0.77 | 31.89 | 24.55
Insumo | D219300281 | EMBASA | TINTA PARA REVESTIMENTO AWWA C210 | Material |  | L | 0.909 | 45.81 | 41.64
Insumo | D340000010 | EMBASA | ESMERIL | Material |  | UN | 0.156 | 25.59 | 3.99
Insumo | D340000028 | EMBASA | OLEO DIESEL | Material |  | L | 17.143 | 6.11 | 104.74
Insumo | D349030024 | EMBASA | ESCOVA CIRCULAR (aco latonado, 6 x 1 " (diametro x espessura), furo de 1 1/4 ", fio ondulado *0,30* mm) | Material |  | UN | 0.16 | 47.44 | 7.59
Insumo | D349703080 | EMBASA | ELETRODO REVESTIDO AWS - E7018, DIAMETRO 4,00 MM | Material |  | KG | 2.249 | 26 | 58.47
Insumo | E019300283 | EMBASA | INSPEÇÃO DE SOLDA/REVESTIMENTO COM EQUIPAMENTO DE ULTRASSOM/HOLIDAY | Serviços |  | H | 1.7 | 100.72 | 171.22
Insumo | H029000440 | EMBASA | LOCACAO DE GRUPO GERADOR *80 A 125* KVA, MOTOR DIESEL, REBOCAVEL, ACIONAMENTO MANUAL | Material |  | H | 2.88 | 14.36 | 41.35
Insumo | H029000441 | EMBASA | LOCAÇÃO DE MÁQUINA DE SOLDA - (475A trifásica : capacidade - grande) | Material |  | H | 5.75 | 3.85 | 22.13
Insumo | H029000442 | EMBASA | LOCAÇÃO DE LIXADEIRA (5.000rpm) | Material |  | H | 5.75 | 0.83 | 4.77
Insumo | H029000443 | EMBASA | ESMERILHADEIRA 8500rpm | Material |  | H | 5.75 | 0.7 | 4.02
|  |  |  | MO sem LS => | 318.7404 | LS => | 367.03 | MO com LS => | 685.77
|  |  |  | Valor do BDI => | 296.84 |  | Valor com BDI => |  | 1442.53
[6 empty] | Quant. => | 1 | Preço Total => | 1442.53
4 |  |  | Serviços Auxiliares | [5 empty] | 425542.62
4.1 | Código | Banco | Descrição | Tipo |  | Und | Quant. | Valor Unit | Total
Insumo | M089500001 | EMBASA | TUBO PEAD PN80 DE 600MM PN5 | Material |  | M | 1 | 1553.06 | 1553.06
|  |  |  | MO sem LS => | 0 | LS => | 0 | MO com LS => | 0
|  |  |  | Valor do BDI => | 228.29 |  | Valor com BDI => |  | 1781.35
[6 empty] | Quant. => | 160 | Preço Total => | 285016
4.2 | Código | Banco | Descrição | Tipo |  | Und | Quant. | Valor Unit | Total
Composição | 12.95.65 | EMBASA | ASSENTAMENTO DE TUBO PEAD ACIMA DE DN 630MM | 1295 |  | M | 1 | 64.57 | 64.57
Insumo | B010000019 | EMBASA | AJUDANTE DE ENCANADOR | Mão de Obra |  | H | 1.4 | 17.32 | 24.24
Insumo | B010000061 | EMBASA | ENCANADOR | Mão de Obra |  | H | 0.7 | 25 | 17.5
Insumo | H020000301 | EMBASA | CAMINHAO MUNCK DE 5 T, INCLUSIVE OPERADOR E COMBUSTIVEL | Material |  | H | 0.35 | 64.13 | 22.44
Insumo | H020000938 | EMBASA | TIRFOR 3,0T | Material |  | H | 0.4 | 0.99 | 0.39
|  |  |  | MO sem LS => | 19.4004 | LS => | 22.34 | MO com LS => | 41.74
|  |  |  | Valor do BDI => | 16.73 |  | Valor com BDI => |  | 81.3
[6 empty] | Quant. => | 160 | Preço Total => | 13008
4.3 | Código | Banco | Descrição | Tipo |  | Und | Quant. | Valor Unit | Total
Insumo | M119000504 | Próprio | CONJUNTO MOTO-BOMBA Q=340M3/H, H=38,5MCA, P=75CV TIPO LEAO S280R-2 OU SIMILAR | Material |  | UN | 1 | 16327.81 | 16327.81
|  |  |  | MO sem LS => | 0 | LS => | 0 | MO com LS => | 0
|  |  |  | Valor do BDI => | 4230.53 |  | Valor com BDI => |  | 20558.34
[6 empty] | Quant. => | 4 | Preço Total => | 82233.36
4.4 | Código | Banco | Descrição | Tipo |  | Und | Quant. | Valor Unit | Total
Composição | 19.01.13 | EMBASA | MONTAGEM E INST. DE CONJUNTO MOTO-BOMBA DE EIXO HORIZONTAL, POTENCIA MAIOR QUE75 ATE 150 CV | 1901 |  | UN | 1 | 1817.12 | 1817.12
Insumo | B010000022 | EMBASA | AJUDANTE DE MONTADOR | Mão de Obra |  | H | 31 | 17.32 | 536.92
Insumo | B010000058 | EMBASA | ELETRICISTA | Mão de Obra |  | H | 0.4 | 25.87 | 10.34
Insumo | B010000061 | EMBASA | ENCANADOR | Mão de Obra |  | H | 16 | 25 | 400
Insumo | B010000085 | EMBASA | MONTADOR | Mão de Obra |  | H | 31 | 27.58 | 854.98
Insumo | H020000358 | EMBASA | TALHA ELETRICA - 5T | Material |  | H | 16 | 0.93 | 14.88
|  |  |  | MO sem LS => | 837.6667 | LS => | 964.57 | MO com LS => | 1802.24
|  |  |  | Valor do BDI => | 470.81 |  | Valor com BDI => |  | 2287.93
[6 empty] | Quant. => | 4 | Preço Total => | 9151.72
4.5 | Código | Banco | Descrição | Tipo |  | Und | Quant. | Valor Unit | Total
Composição | 19.01.57 | EMBASA | RETIRADA DE CONJ. MOTO BOMBA DE 60 A 100 CV | 1901 |  | UN | 1 | 304.44 | 304.44
Insumo | B010000016 | EMBASA | AJUDANTE DE ELETRICISTA | Mão de Obra |  | H | 2 | 17.32 | 34.64
Insumo | B010000022 | EMBASA | AJUDANTE DE MONTADOR | Mão de Obra |  | H | 2 | 17.32 | 34.64
Insumo | B010000058 | EMBASA | ELETRICISTA | Mão de Obra |  | H | 2 | 25.87 | 51.74
Insumo | B010000085 | EMBASA | MONTADOR | Mão de Obra |  | H | 2 | 27.58 | 55.16
Insumo | H020000301 | EMBASA | CAMINHAO MUNCK DE 5 T, INCLUSIVE OPERADOR E COMBUSTIVEL | Material |  | H | 2 | 64.13 | 128.26
|  |  |  | MO sem LS => | 81.8871 | LS => | 94.29 | MO com LS => | 176.18
|  |  |  | Valor do BDI => | 78.88 |  | Valor com BDI => |  | 383.32
[6 empty] | Quant. => | 4 | Preço Total => | 1533.28
4.6 | Código | Banco | Descrição | Tipo |  | Und | Quant. | Valor Unit | Total
Insumo | H019701006 | EMBASA | LOCACAO DE GRUPO GERADOR 240KVA | Material |  | MES | 1 | 4580.03 | 4580.03
|  |  |  | MO sem LS => | 0 | LS => | 0 | MO com LS => | 0
|  |  |  | Valor do BDI => | 1186.68 |  | Valor com BDI => |  | 5766.71
[6 empty] | Quant. => | 6 | Preço Total => | 34600.26
5 |  |  | VISITA TÉCNICA E ELABORAÇÃO DE LAUDO DA TOMADA D'ÁGUA E COMPORTA | [5 empty] | 93733.86
5.1 |  |  | Vistoria e Laudo estrutural da tomada d'água | [5 empty] | 3889.92
5.1.1 | Código | Banco | Descrição | Tipo |  | Und | Quant. | Valor Unit | Total
Composição | 90778 | SINAPI | ENGENHEIRO CIVIL DE OBRA PLENO COM ENCARGOS COMPLEMENTARES | SEDI - SERVIÇOS DIVERSOS |  | H | 1 | 128.73 | 128.73
Composição Auxiliar | 95403 | SINAPI | CURSO DE CAPACITAÇÃO PARA ENGENHEIRO CIVIL DE OBRA PLENO (ENCARGOS COMPLEMENTARES) - HORISTA | SEDI - SERVIÇOS DIVERSOS |  | H | 1 | 1.93 | 1.93
Insumo | 00002707 | SINAPI | ENGENHEIRO CIVIL DE OBRA PLENO | Mão de Obra |  | H | 1 | 124.87 | 124.87
Insumo | 00037372 | SINAPI | EXAMES - HORISTA (COLETADO CAIXA - ENCARGOS COMPLEMENTARES) | Outros |  | H | 1 | 1.14 | 1.14
Insumo | 00037373 | SINAPI | SEGURO - HORISTA (COLETADO CAIXA - ENCARGOS COMPLEMENTARES) | Taxas |  | H | 1 | 0.07 | 0.07
Insumo | 00043462 | SINAPI | FERRAMENTAS - FAMILIA ENGENHEIRO CIVIL - HORISTA (ENCARGOS COMPLEMENTARES - COLETADO CAIXA) | Equipamento |  | H | 1 | 0.01 | 0.01
Insumo | 00043486 | SINAPI | EPI - FAMILIA ENGENHEIRO CIVIL - HORISTA (ENCARGOS COMPLEMENTARES - COLETADO CAIXA) | Equipamento |  | H | 1 | 0.71 | 0.71
|  |  |  | MO sem LS => | 58.9356 | LS => | 67.86 | MO com LS => | 126.8
|  |  |  | Valor do BDI => | 33.35 |  | Valor com BDI => |  | 162.08
[6 empty] | Quant. => | 24 | Preço Total => | 3889.92
5.2 |  |  | Vistoria e Laudo da região submersa | [5 empty] | 66553.76
5.2.1 | Código | Banco | Descrição | Tipo |  | Und | Quant. | Valor Unit | Total
Composição | CPU.3.195006 | Próprio | Mobilização da Equipe, Câmara Hiperbárica e todos os equipamentos de mergulho envolvidos na operação | SEOP - SERVIÇOS OPERACIONAIS |  | UNID. | 1 | 41600 | 41600
Insumo | COTAÇÃO 5.2.1 - 195006 | Próprio | Mobilização da Equipe, Câmara Hiperbárica e todos os equipamentos de mergulho envolvidos na operação | Equipamento |  | UNID. | 1 | 41600 | 41600
|  |  |  | MO sem LS => | 0 | LS => | 0 | MO com LS => | 0
|  |  |  | Valor do BDI => | 10778.56 |  | Valor com BDI => |  | 52378.56
[6 empty] | Quant. => | 1 | Preço Total => | 52378.56
5.2.2 | Código | Banco | Descrição | Tipo |  | Und | Quant. | Valor Unit | Total
Composição | 4816024 | SICRO3 | Operação de mergulho dependente em profundidade de até 30 m - inclusive descompressão |  |  | h | 1 | 281.46 | 281.46
A | Código | Banco | Equipamentos | Quantidade | Utilização |  | Custo Operacional |  | Custo Horário
[5 empty] | Operativa | Improdutiva | Operativa | Improdutiva
Insumo | E9243 | SICRO3 | Câmara hiperbárica com filtro, serpentina e reservatório de ar para mergulho raso - D = 1,80 | 1 | 0.39 | 0.61 | 66.7354 | 59.3311 | 62.2188
Insumo | E9245 | SICRO3 | Estação transmissora de superfície para comunicação com fio | 1 | 0.55 | 0.45 | 0.7446 | 0.5185 | 0.6429
Insumo | E9242 | SICRO3 | Estação transmissora de superfície para televisionamento | 1 | 0.55 | 0.45 | 1.3365 | 0.9307 | 1.1539
Insumo | E9066 | SICRO3 | Grupo gerador - 14 kVA | 1 | 0.39 | 0.61 | 18.4219 | 4.6876 | 10.044
Insumo | E9246 | SICRO3 | Painel de controle de ar com manômetros e pneufatômetros | 1 | 0.55 | 0.45 | 1.4288 | 0.995 | 1.2336
Insumo | E9248 | SICRO3 | Sistema de ar comprimido para mergulho até 30 m com pressão de trabalho de 1,4 MPa - | 1 | 0.55 | 0.45 | 14.4531 | 4.2638 | 9.8679
[5 empty] | Custo Horário de Equipamentos => |  |  |  | 85.1611
B | Código | Banco | Mão de Obra | Quantidade | Salário Hora |  |  |  | Custo Horário
Insumo | P9926 | SICRO3 | Mergulhador raso auxiliar de superfície | 2 |  |  |  | 31.9499 | 63.8998
Insumo | P9924 | SICRO3 | Mergulhador raso dependente | 2 |  |  |  | 48.5772 | 97.1544
Insumo | P9922 | SICRO3 | Mergulhador raso dependente de emergência | 1 |  |  |  | 35.2415 | 35.2415
[5 empty] | Custo Horário da Mão de Obra => |  |  |  | 196.2957
[5 empty] | Adc.M.O. - Ferramentas (0,0%) => |  |  |  | 0
[5 empty] | Custo Horário de Execução => |  |  |  | 281.4568
[5 empty] | Fator de Influencia da Chuva - FIC => |  |  |  | 0
[5 empty] | Custo do FIC => |  |  |  | 0
[5 empty] | Produção de Equipe => |  |  |  | 1
[5 empty] | Custo Unitário de Execução => |  |  |  | 281.4568
|  |  |  | MO sem LS => | 91.2367 | LS => | 105.06 | MO com LS => | 196.2957
|  |  |  | Valor do BDI => | 72.92 |  | Valor com BDI => |  | 354.38
[6 empty] | Quant. => | 40 | Preço Total => | 14175.2
5.3 |  |  | Elaboração de plano para substituição da comporta | [5 empty] | 23290.18
5.3.1 | Código | Banco | Descrição | Tipo |  | Und | Quant. | Valor Unit | Total
Composição | CPU.4.19500.6 | Próprio | Plano De Trabalho Para Substituição Da Comporta | SEES - SERVIÇOS ESPECIAIS |  | UNID. | 1 | 18497.49 | 18497.49
Composição Auxiliar | 100306 | SINAPI | ENGENHEIRO CIVIL PLENO COM ENCARGOS COMPLEMENTARES | SEDI - SERVIÇOS DIVERSOS |  | H | 40 | 129.03 | 5161.2
Insumo | COTAÇÃO 5.3.1 - 195006 | Próprio | DIARIA | Mão de Obra |  | DIA | 12 | 305.1 | 3661.2
Insumo | CODEVASF | Próprio | CAMINHONETA | Transporte |  | MÊS | 0.17 | 5885.33 | 1000.5
Insumo | 100306 - COTAÇÃO 5.3.1 - 195006 | Próprio | ENGENHEIRO MECÂNICO PLENO COM ENCARGOS COMPLEMENTARES (BASEADO EM SINAPI 100320) | Mão de Obra |  | H | 40 | 129.73 | 5189.2
Insumo | P9864 | SICRO3 | Engenheiro de segurança do trabalho | Mão de Obra |  | mês | 0.17 | 20502.3446 | 3485.39
|  |  |  | MO sem LS => | 8096.5791 | LS => | 9323.21 | MO com LS => | 17419.79
|  |  |  | Valor do BDI => | 4792.69 |  | Valor com BDI => |  | 23290.18
[6 empty] | Quant. => | 1 | Preço Total => | 23290.18
6 |  |  | TOMADA D'ÁGUA - RECUPERAÇÃO ESTRUTURAL | [5 empty] | 3705.68
6.1 |  |  | Estrutura | [5 empty] | 3705.68
6.1.1 | Código | Banco | Descrição | Tipo |  | Und | Quant. | Valor Unit | Total
Insumo | 00041805 | SINAPI | LOCACAO DE ANDAIME SUSPENSO OU BALANCIM MANUAL, CAPACIDADE DE CARGA TOTAL DE APROXIMADAMENTE 250 KG/M2, PLATAFORMA DE 1,50 M X 0,80 M (C X L), CABO DE 45 M | Equipamento |  | MES | 1 | 575 | 575
|  |  |  | MO sem LS => | 0 | LS => | 0 | MO com LS => | 0
|  |  |  | Valor do BDI => | 148.98 |  | Valor com BDI => |  | 723.98
[6 empty] | Quant. => | 3 | Preço Total => | 2171.94
6.1.2 | Código | Banco | Descrição | Tipo |  | Und | Quant. | Valor Unit | Total
Composição | 1600408 | SICRO3 | Apicoamento manual de concreto |  |  | m² | 1 | 17.71 | 17.71
A | Código | Banco | Equipamentos | Quantidade | Utilização |  | Custo Operacional |  | Custo Horário
[5 empty] | Operativa | Improdutiva | Operativa | Improdutiva
Insumo | E9071 | SICRO3 | Transportador manual carrinho de mão com capacidade de 80 l | 0.02282 | 1 | 0 | 0.7933 | 0.5393 | 0.0181
[5 empty] | Custo Horário de Equipamentos => |  |  |  | 0.0181
B | Código | Banco | Mão de Obra | Quantidade | Salário Hora |  |  |  | Custo Horário
Insumo | P9824 | SICRO3 | Servente | 1.0228 |  |  |  | 20.681 | 21.1529
[5 empty] | Custo Horário da Mão de Obra => |  |  |  | 21.1529
[5 empty] | Adc.M.O. - Ferramentas (0,0%) => |  |  |  | 0
[5 empty] | Custo Horário de Execução => |  |  |  | 21.171
[5 empty] | Fator de Influencia da Chuva - FIC => |  |  |  | 0
[5 empty] | Custo do FIC => |  |  |  | 0
[5 empty] | Produção de Equipe => |  |  |  | 1.1952
[5 empty] | Custo Unitário de Execução => |  |  |  | 17.7134
|  |  |  | MO sem LS => | 8.226 | LS => | 9.47 | MO com LS => | 17.6982
|  |  |  | Valor do BDI => | 4.58 |  | Valor com BDI => |  | 22.29
[6 empty] | Quant. => | 48 | Preço Total => | 1069.92
6.1.3 | Código | Banco | Descrição | Tipo |  | Und | Quant. | Valor Unit | Total
Composição | 100717 | SINAPI | LIXAMENTO MANUAL EM SUPERFÍCIES METÁLICAS EM OBRA. AF_01/2020 | PINT - PINTURAS |  | m² | 1 | 10.42 | 10.42
Composição Auxiliar | 88310 | SINAPI | PINTOR COM ENCARGOS COMPLEMENTARES | SEDI - SERVIÇOS DIVERSOS |  | H | 0.2986 | 31.8 | 9.49
Insumo | 00003768 | SINAPI | LIXA EM FOLHA PARA FERRO, NUMERO 150 | Material |  | UN | 0.3 | 3.12 | 0.93
|  |  |  | MO sem LS => | 3.0676 | LS => | 3.53 | MO com LS => | 6.6
|  |  |  | Valor do BDI => | 2.69 |  | Valor com BDI => |  | 13.11
[6 empty] | Quant. => | 3.2 | Preço Total => | 41.95
6.1.4 | Código | Banco | Descrição | Tipo |  | Und | Quant. | Valor Unit | Total
Composição | 99814 | SINAPI | LIMPEZA DE SUPERFÍCIE COM JATO DE ALTA PRESSÃO. AF_04/2019 | SEDI - SERVIÇOS DIVERSOS |  | m² | 1 | 1.94 | 1.94
Composição Auxiliar | 88316 | SINAPI | SERVENTE COM ENCARGOS COMPLEMENTARES | SEDI - SERVIÇOS DIVERSOS |  | H | 0.089 | 21.47 | 1.91
Composição Auxiliar | 99833 | SINAPI | LAVADORA DE ALTA PRESSAO (LAVA-JATO) PARA AGUA FRIA, PRESSAO DE OPERACAO ENTRE 1400 E 1900 LIB/POL2, VAZAO MAXIMA ENTRE 400 E 700 L/H - CHP DIURNO. AF_05/2023 | CHOR - CUSTOS HORÁRIOS DE MÁQUINAS E EQUIPAMENTOS |  | CHP | 0.015 | 2.48 | 0.03
|  |  |  | MO sem LS => | 0.54845 | LS => | 0.63 | MO com LS => | 1.18
|  |  |  | Valor do BDI => | 0.5 |  | Valor com BDI => |  | 2.44
[6 empty] | Quant. => | 48 | Preço Total => | 117.12
6.1.5 | Código | Banco | Descrição | Tipo |  | Und | Quant. | Valor Unit | Total
Composição | 90285 | SINAPI | GRAUTE FGK=30 MPA; TRAÇO 1:0,9:1,2:0,6 (EM MASSA SECA DE CIMENTO/ AREIA GROSSA/ BRITA 0/ ADITIVO) - PREPARO MECÂNICO COM BETONEIRA 400 L. AF_09/2021 | FUES - FUNDAÇÕES E ESTRUTURAS |  | m³ | 1 | 785.72 | 785.72
Composição Auxiliar | 88316 | SINAPI | SERVENTE COM ENCARGOS COMPLEMENTARES | SEDI - SERVIÇOS DIVERSOS |  | H | 2.4225 | 21.47 | 52.01
Composição Auxiliar | 88377 | SINAPI | OPERADOR DE BETONEIRA ESTACIONÁRIA/MISTURADOR COM ENCARGOS COMPLEMENTARES | SEDI - SERVIÇOS DIVERSOS |  | H | 1.5252 | 31.36 | 47.83
Composição Auxiliar | 88830 | SINAPI | BETONEIRA CAPACIDADE NOMINAL DE 400 L, CAPACIDADE DE MISTURA 280 L, MOTOR ELÉTRICO TRIFÁSICO POTÊNCIA DE 2 CV, SEM CARREGADOR - CHP DIURNO. AF_05/2023 | CHOR - CUSTOS HORÁRIOS DE MÁQUINAS E EQUIPAMENTOS |  | CHP | 1.0571 | 2.17 | 2.29
Composição Auxiliar | 88831 | SINAPI | BETONEIRA CAPACIDADE NOMINAL DE 400 L, CAPACIDADE DE MISTURA 280 L, MOTOR ELÉTRICO TRIFÁSICO POTÊNCIA DE 2 CV, SEM CARREGADOR - CHI DIURNO. AF_05/2023 | CHOR - CUSTOS HORÁRIOS DE MÁQUINAS E EQUIPAMENTOS |  | CHI | 0.468 | 0.37 | 0.17
Insumo | 00000132 | SINAPI | ADITIVO PLASTIFICANTE RETARDADOR DE PEGA E REDUTOR DE AGUA PARA CONCRETO, LIQUIDO E ISENTO DE CLORETOS | Material |  | L | 2.0977 | 6.9 | 14.47
Insumo | 00000367 | SINAPI | AREIA GROSSA - POSTO JAZIDA/FORNECEDOR (RETIRADO NA JAZIDA, SEM TRANSPORTE) | Material |  | m³ | 0.5013 | 111.43 | 55.85
Insumo | 00001379 | SINAPI | CIMENTO PORTLAND COMPOSTO CP II-32 | Material |  | KG | 668.4461 | 0.82 | 548.12
Insumo | 00004720 | SINAPI | PEDRA BRITADA N. 0, OU PEDRISCO (4,8 A 9,5 MM) POSTO PEDREIRA/FORNECEDOR, SEM FRETE | Material |  | m³ | 0.5348 | 121.52 | 64.98
|  |  |  | MO sem LS => | 32.145 | LS => | 37.01 | MO com LS => | 69.16
|  |  |  | Valor do BDI => | 203.58 |  | Valor com BDI => |  | 989.3
[6 empty] | Quant. => | 0.1 | Preço Total => | 98.93
6.1.6 | Código | Banco | Descrição | Tipo |  | Und | Quant. | Valor Unit | Total
Composição | 103670 | SINAPI | LANÇAMENTO COM USO DE BALDES, ADENSAMENTO E ACABAMENTO DE CONCRETO EM ESTRUTURAS. AF_02/2022 | FUES - FUNDAÇÕES E ESTRUTURAS |  | m³ | 1 | 310.04 | 310.04
Composição Auxiliar | 88262 | SINAPI | CARPINTEIRO DE FORMAS COM ENCARGOS COMPLEMENTARES | SEDI - SERVIÇOS DIVERSOS |  | H | 2.459 | 30.2 | 74.26
Composição Auxiliar | 88309 | SINAPI | PEDREIRO COM ENCARGOS COMPLEMENTARES | SEDI - SERVIÇOS DIVERSOS |  | H | 2.459 | 30.6 | 75.24
Composição Auxiliar | 88316 | SINAPI | SERVENTE COM ENCARGOS COMPLEMENTARES | SEDI - SERVIÇOS DIVERSOS |  | H | 7.377 | 21.47 | 158.38
Composição Auxiliar | 90586 | SINAPI | VIBRADOR DE IMERSÃO, DIÂMETRO DE PONTEIRA 45MM, MOTOR ELÉTRICO TRIFÁSICO POTÊNCIA DE 2 CV - CHP DIURNO. AF_06/2015 | CHOR - CUSTOS HORÁRIOS DE MÁQUINAS E EQUIPAMENTOS |  | CHP | 1.042 | 1.42 | 1.47
Composição Auxiliar | 90587 | SINAPI | VIBRADOR DE IMERSÃO, DIÂMETRO DE PONTEIRA 45MM, MOTOR ELÉTRICO TRIFÁSICO POTÊNCIA DE 2 CV - CHI DIURNO. AF_06/2015 | CHOR - CUSTOS HORÁRIOS DE MÁQUINAS E EQUIPAMENTOS |  | CHI | 1.417 | 0.49 | 0.69
|  |  |  | MO sem LS => | 96.2863 | LS => | 110.87 | MO com LS => | 207.16
|  |  |  | Valor do BDI => | 80.33 |  | Valor com BDI => |  | 390.37
[6 empty] | Quant. => | 0.1 | Preço Total => | 39.03
6.1.7 | Código | Banco | Descrição | Tipo |  | Und | Quant. | Valor Unit | Total
Composição | 4915653 | SICRO3 | Selagem superficial de fissuras com adesivo estrutural à base de resina epóxi de alta viscosidade, inclusive limpeza superficial- fornecimento e aplicação |  |  | kg | 1 | 74.91 | 74.91
A | Código | Banco | Equipamentos | Quantidade | Utilização |  | Custo Operacional |  | Custo Horário
[5 empty] | Operativa | Improdutiva | Operativa | Improdutiva
Insumo | E9767 | SICRO3 | Compressor de ar portátil de 9,44 l/s (20 PCM) a gasolina - 5,22 kW | 0.10839 | 1 | 0 | 10.1951 | 0.7924 | 1.105
[5 empty] | Custo Horário de Equipamentos => |  |  |  | 1.105
B | Código | Banco | Mão de Obra | Quantidade | Salário Hora |  |  |  | Custo Horário
Insumo | P9824 | SICRO3 | Servente | 2 |  |  |  | 20.681 | 41.362
[5 empty] | Custo Horário da Mão de Obra => |  |  |  | 41.362
[5 empty] | Adc.M.O. - Ferramentas (0,0%) => |  |  |  | 0
[5 empty] | Custo Horário de Execução => |  |  |  | 42.467
[5 empty] | Fator de Influencia da Chuva - FIC => |  |  |  | 0
[5 empty] | Custo do FIC => |  |  |  | 0
[5 empty] | Produção de Equipe => |  |  |  | 3.1585
[5 empty] | Custo Unitário de Execução => |  |  |  | 13.4455
C | Banco | Código | Material | Quantidade | Unidade | Preço Unitário |  |  | Custo Horário
Insumo | SICRO3 | M1400 | Adesivo estrutural à base de resina epóxi de alta viscosidade | 1 | kg | 61.4328 |  |  | 61.4328
[5 empty] | Custo Total do Material => |  |  |  | 61.4328
E | Banco | Insumo | Tempos Fixos | Código | Quantidade | Unidade | Preço Unitário |  | Custo Horário
Tempo Fixo | SICRO3 | M1400 | Carga, manobra e descarga de materiais diversos em caminhão carroceria de 15 t - carga e descarga manuais | 5914655 | 0.001 | t | 33.5 |  | 0.0335
[5 empty] | Custo Total dos Tempos Fixos => |  |  |  | 0.0335
F | Banco | Insumo | Momento de Transporte | Quantidade | Unidade | Distância Média de Transporte (DMT) |  |  | Custo Horário
[6 empty] | LN | RP | P
Momento de Transporte | SICRO3 | M1400 | Adesivo estrutural à base de resina epóxi de alta viscosidade - Caminhão carroceria com capacidade de 15 t - 188 kW | 0.001 | tkm | 5914449 0,000 R$ 1,11 | 5914464 0,000 R$ 0,89 | 5914479 0,000 R$ 0,73 | 0
[5 empty] | Custo total dos Momentos de Transportes => |  |  |  | 0
|  |  |  | MO sem LS => | 6.0916 | LS => | 7.02 | MO com LS => | 13.1061
|  |  |  | Valor do BDI => | 19.4 |  | Valor com BDI => |  | 94.31
[6 empty] | Quant. => | 1 | Preço Total => | 94.31
6.1.8 | Código | Banco | Descrição | Tipo |  | Und | Quant. | Valor Unit | Total
Composição | 2314 | ORSE | Pintura de proteção e/ou acabamento sobre superfícies metálicas com aplicação de 01 demão de primer epoxi rico em zinco, e = 35 micra - R1 | Pintura em Estrutura Metálica |  | m² | 1 | 17.99 | 17.99
Composição Auxiliar | 10549 | ORSE | Encargos Complementares - Servente | Provisórios |  | h | 0.15 | 3.72 | 0.55
Composição Auxiliar | 10553 | ORSE | Encargos Complementares - Pintor | Provisórios |  | h | 0.3 | 3.78 | 1.13
Insumo | 1891 | ORSE | Primer epóxi zinco l | Material |  | l | 0.1 | 73.76 | 7.37
Insumo | 00004783 | SINAPI | PINTOR (HORISTA) | Mão de Obra |  | H | 0.3 | 21.79 | 6.53
Insumo | 00005330 | SINAPI | DILUENTE EPOXI | Material |  | L | 0.01 | 46.95 | 0.46
Insumo | 00006111 | SINAPI | SERVENTE DE OBRAS | Mão de Obra |  | H | 0.15 | 13.03 | 1.95
|  |  |  | MO sem LS => | 3.9414 | LS => | 4.54 | MO com LS => | 8.48
|  |  |  | Valor do BDI => | 4.66 |  | Valor com BDI => |  | 22.65
[6 empty] | Quant. => | 3.2 | Preço Total => | 72.48
7 |  |  | SUBSTITUIÇÃO DA COMPORTA | [5 empty] | 433306.69
7.1 |  |  | Fornecimento da Comporta | [5 empty] | 247353.84
7.1.1 | Código | Banco | Descrição | Tipo |  | Und | Quant. | Valor Unit | Total
Composição | CPU.14.19500.6 | Próprio | Comporta deslizante em construção soldada de chapa de aço inoxidável, com abertura livre de L x H = 2,00 x 2,00 m x Hs = 10,0 m.c.a, x Hconcr. = 10,0 m, com acionamento manual. | SEES - SERVIÇOS ESPECIAIS |  | UNID. | 1 | 215652.87 | 215652.87
Insumo | COTAÇÃO 7.1.1 - 195006 | Próprio | Comporta deslizante em construção soldada de chapa de aço inoxidável, com abertura livre de L x H = 2,00 x 2,00 m x Hs = 10,0 m.c.a, x Hconcr. = 10,0 m, com acionamento manual | Material |  | UNID. | 1 | 215652.87 | 215652.87
|  |  |  | MO sem LS => | 0 | LS => | 0 | MO com LS => | 0
|  |  |  | Valor do BDI => | 31700.97 |  | Valor com BDI => |  | 247353.84
[6 empty] | Quant. => | 1 | Preço Total => | 247353.84
7.2 |  |  | Substiuição da comporta com operação submersa | [5 empty] | 185952.85
7.2.1 | Código | Banco | Descrição | Tipo |  | Und | Quant. | Valor Unit | Total
Composição | CPU.3.195006 | Próprio | Mobilização da Equipe, Câmara Hiperbárica e todos os equipamentos de mergulho envolvidos na operação | SEOP - SERVIÇOS OPERACIONAIS |  | UNID. | 1 | 41600 | 41600
Insumo | COTAÇÃO 5.2.1 - 195006 | Próprio | Mobilização da Equipe, Câmara Hiperbárica e todos os equipamentos de mergulho envolvidos na operação | Equipamento |  | UNID. | 1 | 41600 | 41600
|  |  |  | MO sem LS => | 0 | LS => | 0 | MO com LS => | 0
|  |  |  | Valor do BDI => | 10778.56 |  | Valor com BDI => |  | 52378.56
[6 empty] | Quant. => | 1 | Preço Total => | 52378.56
7.2.2 | Código | Banco | Descrição | Tipo |  | Und | Quant. | Valor Unit | Total
Composição | CPU.5.19500.6 | Próprio | Demolição e transporte do concreto das ranhuras das peças fixas existentes e remoção e transporte das peças fixas e comporta | SEES - SERVIÇOS ESPECIAIS |  | UNID. | 1 | 24372.28 | 24372.28
Composição Auxiliar | 100235 | SINAPI | TRANSPORTE VERTICAL MANUAL, 1 PAVIMENTO, DE LATA DE 18 LITROS (UNIDADE: L). AF_07/2019 | SEDI - SERVIÇOS DIVERSOS |  | L | 6741.3 | 0.04 | 269.65
Composição Auxiliar | 97914 | SINAPI | TRANSPORTE COM CAMINHÃO BASCULANTE DE 6 M³, EM VIA URBANA PAVIMENTADA, DMT ATÉ 30 KM (UNIDADE: M3XKM). AF_07/2020 | TRAN - TRANSPORTES, CARGAS E DESCARGAS |  | M3XKM | 972.16 | 2.89 | 2809.54
Insumo | COTAÇÃO 5.3.1 - 195006 | Próprio | DIARIA | Mão de Obra |  | DIA | 15 | 305.1 | 4576.5
Insumo | E9677 | SICRO3 | Martelete perfurador/rompedor a ar comprimido de 10 kg com capacidade de 1.800 gpm | Equipamento |  | UN | 30.93 | 31.2473 | 966.47
Insumo | E9536 | SICRO3 | Embarcação de transporte de pessoal e apoio logístico - 30 kW | Equipamento |  | UN | 30.93 | 99.488 | 3077.16
Insumo | E9243 | SICRO3 | Câmara hiperbárica com filtro, serpentina e reservatório de ar para mergulho raso - D = 1,80 | Equipamento |  | UN | 30.93 | 66.7354 | 2064.12
Insumo | E9245 | SICRO3 | Estação transmissora de superfície para comunicação com fio | Equipamento |  | UN | 30.93 | 0.7446 | 23.03
Insumo | E9242 | SICRO3 | Estação transmissora de superfície para televisionamento | Equipamento |  | UN | 30.93 | 1.3365 | 41.33
Insumo | E9066 | SICRO3 | Grupo gerador - 14 kVA | Equipamento |  | UN | 30.93 | 18.4219 | 569.78
Insumo | E9246 | SICRO3 | Painel de controle de ar com manômetros e pneufatômetros | Equipamento |  | UN | 30.93 | 1.4288 | 44.19
Insumo | E9248 | SICRO3 | Sistema de ar comprimido para mergulho até 30 m com pressão de trabalho de 1,4 MPa - | Equipamento |  | UN | 30.93 | 14.4531 | 447.03
Insumo | P9926 | SICRO3 | Mergulhador raso auxiliar de superfície | Mão de Obra |  | h | 61.87 | 31.9499 | 1976.74
Insumo | B010000113 | EMBASA | MERGULHADOR PROFISSIONAL | Mão de Obra |  | H | 30.93 | 207.46 | 6416.73
Insumo | P9922 | SICRO3 | Mergulhador raso dependente de emergência | Mão de Obra |  | h | 30.93 | 35.2415 | 1090.01
|  |  |  | MO sem LS => | 6823.5557 | LS => | 7857.32 | MO com LS => | 14680.88
|  |  |  | Valor do BDI => | 6314.85 |  | Valor com BDI => |  | 30687.13
[6 empty] | Quant. => | 1 | Preço Total => | 30687.13
7.2.3 | Código | Banco | Descrição | Tipo |  | Und | Quant. | Valor Unit | Total
Composição | CPU.6.19500.6 | Próprio | Preparação das ranhuras para receber as novas peças fixas | SEES - SERVIÇOS ESPECIAIS |  | UNID. | 1 | 24859.71 | 24859.71
Insumo | COTAÇÃO 5.3.1 - 195006 | Próprio | DIARIA | Mão de Obra |  | DIA | 15 | 305.1 | 4576.5
Insumo | 00004049 | SINAPI | MASSA EPOXI BICOMPONENTE (MASSA + CATALIZADOR) | Material |  | L | 70 | 62.02 | 4341.4
Insumo | E9536 | SICRO3 | Embarcação de transporte de pessoal e apoio logístico - 30 kW | Equipamento |  | UN | 30.93 | 99.488 | 3077.16
Insumo | E9243 | SICRO3 | Câmara hiperbárica com filtro, serpentina e reservatório de ar para mergulho raso - D = 1,80 | Equipamento |  | UN | 30.93 | 66.7354 | 2064.12
Insumo | E9245 | SICRO3 | Estação transmissora de superfície para comunicação com fio | Equipamento |  | UN | 30.93 | 0.7446 | 23.03
Insumo | E9242 | SICRO3 | Estação transmissora de superfície para televisionamento | Equipamento |  | UN | 30.93 | 1.3365 | 41.33
Insumo | E9066 | SICRO3 | Grupo gerador - 14 kVA | Equipamento |  | UN | 30.93 | 18.4219 | 569.78
Insumo | E9246 | SICRO3 | Painel de controle de ar com manômetros e pneufatômetros | Equipamento |  | UN | 30.93 | 1.4288 | 44.19
Insumo | E9248 | SICRO3 | Sistema de ar comprimido para mergulho até 30 m com pressão de trabalho de 1,4 MPa - | Equipamento |  | UN | 30.93 | 14.4531 | 447.03
Insumo | P9926 | SICRO3 | Mergulhador raso auxiliar de superfície | Mão de Obra |  | h | 67.87 | 31.9499 | 2168.43
Insumo | B010000113 | EMBASA | MERGULHADOR PROFISSIONAL | Mão de Obra |  | H | 30.93 | 207.46 | 6416.73
Insumo | P9922 | SICRO3 | Mergulhador raso dependente de emergência | Mão de Obra |  | h | 30.93 | 35.2415 | 1090.01
|  |  |  | MO sem LS => | 6624.0623 | LS => | 7627.61 | MO com LS => | 14251.67
|  |  |  | Valor do BDI => | 6441.15 |  | Valor com BDI => |  | 31300.86
[6 empty] | Quant. => | 1 | Preço Total => | 31300.86
7.2.4 | Código | Banco | Descrição | Tipo |  | Und | Quant. | Valor Unit | Total
Composição | CPU.7.19500.6 | Próprio | Montagem das novas peças fixas | SEES - SERVIÇOS ESPECIAIS |  | UNID. | 1 | 30846.49 | 30846.49
Composição Auxiliar | 102867 | SINAPI | MÁQUINA SOLDA ARCO COM PISTOLA DE SOLDAGEM PARA STUD BOLT DE 5 MM A 22 MM - MATERIAIS NA OPERAÇÃO. AF_05/2023 | CHOR - CUSTOS HORÁRIOS DE MÁQUINAS E EQUIPAMENTOS |  | H | 30.93 | 0.78 | 24.12
Composição Auxiliar | 92715 | SINAPI | APARELHO PARA CORTE E SOLDA OXI-ACETILENO SOBRE RODAS, INCLUSIVE CILINDROS E MAÇARICOS - MATERIAIS NA OPERAÇÃO. AF_05/2023 | CHOR - CUSTOS HORÁRIOS DE MÁQUINAS E EQUIPAMENTOS |  | H | 30.93 | 111.61 | 3452.09
Composição Auxiliar | 89272 | SINAPI | GUINDASTE HIDRÁULICO AUTOPROPELIDO, COM LANÇA TELESCÓPICA 28,80 M, CAPACIDADE MÁXIMA 30 T, POTÊNCIA 97 KW, TRAÇÃO 4 X 4 - CHP DIURNO. AF_11/2014 | CHOR - CUSTOS HORÁRIOS DE MÁQUINAS E EQUIPAMENTOS |  | CHP | 24 | 206.32 | 4951.68
Insumo | COTAÇÃO 5.3.1 - 195006 | Próprio | DIARIA | Mão de Obra |  | DIA | 15 | 305.1 | 4576.5
Insumo | 00010997 | SINAPI | ELETRODO REVESTIDO AWS - E7018, DIAMETRO IGUAL A 4,00 MM | Material |  | KG | 15 | 33.34 | 500.1
Insumo | 00038412 | SINAPI | INVERSOR DE SOLDA MONOFASICO DE 160 A, POTENCIA DE 5400 W, TENSAO DE 220 V, TURBO VENTILADO, PROTECAO POR FUSIVEL TERMICO, PARA ELETRODOS DE 2,0 A 4,0 MM | Equipamento |  | UN | 1 | 1219.72 | 1219.72
Insumo | 00000001 | SINAPI | ACETILENO (RECARGA DE GAS ACETILENO PARA CILINDRO DE CONJUNTO OXICORTE GRANDE) NAO INCLUI TROCA/MANUTENCAO DO CILINDRO | Material |  | KG | 5 | 107 | 535
Insumo | E9536 | SICRO3 | Embarcação de transporte de pessoal e apoio logístico - 30 kW | Equipamento |  | UN | 30.93 | 99.488 | 3077.16
Insumo | E9243 | SICRO3 | Câmara hiperbárica com filtro, serpentina e reservatório de ar para mergulho raso - D = 1,80 | Equipamento |  | UN | 30.93 | 66.7354 | 2064.12
Insumo | E9245 | SICRO3 | Estação transmissora de superfície para comunicação com fio | Equipamento |  | UN | 30.93 | 0.7446 | 23.03
Insumo | E9242 | SICRO3 | Estação transmissora de superfície para televisionamento | Equipamento |  | UN | 30.93 | 1.3365 | 41.33
Insumo | E9066 | SICRO3 | Grupo gerador - 14 kVA | Equipamento |  | UN | 30.93 | 18.4219 | 569.78
Insumo | E9246 | SICRO3 | Painel de controle de ar com manômetros e pneufatômetros | Equipamento |  | UN | 30.93 | 1.4288 | 44.19
Insumo | E9246 | SICRO3 | Painel de controle de ar com manômetros e pneufatômetros | Equipamento |  | UN | 30.93 | 1.4288 | 44.19
Insumo | 00010527 | SINAPI | LOCACAO DE ANDAIME METALICO TUBULAR DE ENCAIXE, TIPO DE TORRE, CADA PAINEL COM LARGURA DE 1 ATE 1,5 M E ALTURA DE *1,00* M, INCLUINDO DIAGONAL, BARRAS DE LIGACAO, SAPATAS OU RODIZIOS E DEMAIS ITENS NECESSARIOS A MONTAGEM (NAO INCLUI INSTALACAO) | Equipamento |  | MXMES | 12 | 20 | 240
Insumo | P9926 | SICRO3 | Mergulhador raso auxiliar de superfície | Mão de Obra |  | h | 61.87 | 31.9499 | 1976.74
Insumo | B010000113 | EMBASA | MERGULHADOR PROFISSIONAL | Mão de Obra |  | H | 30.93 | 207.46 | 6416.73
Insumo | P9922 | SICRO3 | Mergulhador raso dependente de emergência | Mão de Obra |  | h | 30.93 | 35.2415 | 1090.01
|  |  |  | MO sem LS => | 6813.9531 | LS => | 7846.27 | MO com LS => | 14660.22
|  |  |  | Valor do BDI => | 7992.32 |  | Valor com BDI => |  | 38838.81
[6 empty] | Quant. => | 1 | Preço Total => | 38838.81
7.2.5 | Código | Banco | Descrição | Tipo |  | Und | Quant. | Valor Unit | Total
Composição | CPU.8.19500.6 | Próprio | Concretagem das novas peças fixas | SEES - SERVIÇOS ESPECIAIS |  | UND. | 1 | 24494.14 | 24494.14
Composição Auxiliar | 97914 | SINAPI | TRANSPORTE COM CAMINHÃO BASCULANTE DE 6 M³, EM VIA URBANA PAVIMENTADA, DMT ATÉ 30 KM (UNIDADE: M3XKM). AF_07/2020 | TRAN - TRANSPORTES, CARGAS E DESCARGAS |  | M3XKM | 207 | 2.89 | 598.23
Composição Auxiliar | C4438 | SEINFRA | CONCRETO FCK > 30 MPa SUBMERSO C/ PLATAFORMA FLUTUANTE, INCLUSIVE LANÇAMENTO, CURA E TRANSPORTE | CONCRETOS |  | m³ | 3.45 | 1009.33 | 3482.18
Insumo | COTAÇÃO 5.3.1 - 195006 | Próprio | DIARIA | Mão de Obra |  | DIA | 15 | 305.1 | 4576.5
Insumo | 00004491 | SINAPI | PONTALETE *7,5 X 7,5* CM EM PINUS, MISTA OU EQUIVALENTE DA REGIAO - BRUTA | Material |  | M | 7 | 9.65 | 67.55
Insumo | 00004509 | SINAPI | SARRAFO *2,5 X 10* CM EM PINUS, MISTA OU EQUIVALENTE DA REGIAO - BRUTA | Material |  | M | 4 | 4.89 | 19.56
Insumo | E9536 | SICRO3 | Embarcação de transporte de pessoal e apoio logístico - 30 kW | Equipamento |  | UN | 30.93 | 99.488 | 3077.16
Insumo | E9243 | SICRO3 | Câmara hiperbárica com filtro, serpentina e reservatório de ar para mergulho raso - D = 1,80 | Equipamento |  | UN | 30.93 | 66.7354 | 2064.12
Insumo | E9245 | SICRO3 | Estação transmissora de superfície para comunicação com fio | Equipamento |  | UN | 30.93 | 0.7446 | 23.03
Insumo | E9242 | SICRO3 | Estação transmissora de superfície para televisionamento | Equipamento |  | UN | 30.93 | 1.3365 | 41.33
Insumo | E9066 | SICRO3 | Grupo gerador - 14 kVA | Equipamento |  | UN | 30.93 | 18.4219 | 569.78
Insumo | E9246 | SICRO3 | Painel de controle de ar com manômetros e pneufatômetros | Equipamento |  | UN | 30.93 | 1.4288 | 44.19
Insumo | E9248 | SICRO3 | Sistema de ar comprimido para mergulho até 30 m com pressão de trabalho de 1,4 MPa - | Equipamento |  | UN | 30.93 | 14.4531 | 447.03
Insumo | P9926 | SICRO3 | Mergulhador raso auxiliar de superfície | Mão de Obra |  | h | 61.87 | 31.9499 | 1976.74
Insumo | B010000113 | EMBASA | MERGULHADOR PROFISSIONAL | Mão de Obra |  | H | 30.93 | 207.46 | 6416.73
Insumo | P9922 | SICRO3 | Mergulhador raso dependente de emergência | Mão de Obra |  | h | 30.93 | 35.2415 | 1090.01
|  |  |  | MO sem LS => | 7069.2308 | LS => | 8140.22 | MO com LS => | 15209.45
|  |  |  | Valor do BDI => | 6346.43 |  | Valor com BDI => |  | 30840.57
[6 empty] | Quant. => | 1 | Preço Total => | 30840.57
7.2.6 | Código | Banco | Descrição | Tipo |  | Und | Quant. | Valor Unit | Total
Composição | CPU.9.19500.6 | Próprio | Realização de teste de comissionamento da comporta - verificação das peças fixas | SEES - SERVIÇOS ESPECIAIS |  | UND. | 1 | 757.26 | 757.26
Composição Auxiliar | 88241 | SINAPI | AJUDANTE DE OPERAÇÃO EM GERAL COM ENCARGOS COMPLEMENTARES | SEDI - SERVIÇOS DIVERSOS |  | H | 16 | 28.26 | 452.16
Insumo | COTAÇÃO 5.3.1 - 195006 | Próprio | DIARIA | Mão de Obra |  | DIA | 1 | 305.1 | 305.1
|  |  |  | MO sem LS => | 290.0209 | LS => | 333.96 | MO com LS => | 623.98
|  |  |  | Valor do BDI => | 196.2 |  | Valor com BDI => |  | 953.46
[6 empty] | Quant. => | 1 | Preço Total => | 953.46
7.2.7 | Código | Banco | Descrição | Tipo |  | Und | Quant. | Valor Unit | Total
Composição | CPU.10.19500.6 | Próprio | Realização de teste de comissionamento da comporta - operação com água. | SEES - SERVIÇOS ESPECIAIS |  | UNID. | 1 | 757.26 | 757.26
Composição Auxiliar | 88241 | SINAPI | AJUDANTE DE OPERAÇÃO EM GERAL COM ENCARGOS COMPLEMENTARES | SEDI - SERVIÇOS DIVERSOS |  | H | 16 | 28.26 | 452.16
Insumo | COTAÇÃO 5.3.1 - 195006 | Próprio | DIARIA | Mão de Obra |  | DIA | 1 | 305.1 | 305.1
|  |  |  | MO sem LS => | 290.0209 | LS => | 333.96 | MO com LS => | 623.98
|  |  |  | Valor do BDI => | 196.2 |  | Valor com BDI => |  | 953.46
[6 empty] | Quant. => | 1 | Preço Total => | 953.46
8 |  |  | SUBSTITUIÇÃO DA ESTRUTURA DE SAÍDA | [5 empty] | 165813.73
8.1 |  |  | Substituição da tubulação | [5 empty] | 127792.45
8.1.1 | Código | Banco | Descrição | Tipo |  | Und | Quant. | Valor Unit | Total
Composição | 90084 | SINAPI | ESCAVAÇÃO MECANIZADA DE VALA COM PROF. MAIOR QUE 1,5 M ATÉ 3,0 M (MÉDIA MONTANTE E JUSANTE/UMA COMPOSIÇÃO POR TRECHO), ESCAVADEIRA (0,8 M3), LARGURA ATÉ 1,5 M, EM SOLO DE 1A CATEGORIA, EM LOCAIS COM ALTO NÍVEL DE INTERFERÊNCIA. AF_02/2021 | MOVT - MOVIMENTO DE TERRA |  | m³ | 1 | 11.42 | 11.42
Composição Auxiliar | 5631 | SINAPI | ESCAVADEIRA HIDRÁULICA SOBRE ESTEIRAS, CAÇAMBA 0,80 M3, PESO OPERACIONAL 17 T, POTENCIA BRUTA 111 HP - CHP DIURNO. AF_06/2014 | CHOR - CUSTOS HORÁRIOS DE MÁQUINAS E EQUIPAMENTOS |  | CHP | 0.0312 | 216.94 | 6.76
Composição Auxiliar | 5632 | SINAPI | ESCAVADEIRA HIDRÁULICA SOBRE ESTEIRAS, CAÇAMBA 0,80 M3, PESO OPERACIONAL 17 T, POTENCIA BRUTA 111 HP - CHI DIURNO. AF_06/2014 | CHOR - CUSTOS HORÁRIOS DE MÁQUINAS E EQUIPAMENTOS |  | CHI | 0.0339 | 96.56 | 3.27
Composição Auxiliar | 88316 | SINAPI | SERVENTE COM ENCARGOS COMPLEMENTARES | SEDI - SERVIÇOS DIVERSOS |  | H | 0.065 | 21.47 | 1.39
|  |  |  | MO sem LS => | 1.4223 | LS => | 1.64 | MO com LS => | 3.06
|  |  |  | Valor do BDI => | 2.95 |  | Valor com BDI => |  | 14.37
[6 empty] | Quant. => | 126 | Preço Total => | 1810.62
8.1.2 | Código | Banco | Descrição | Tipo |  | Und | Quant. | Valor Unit | Total
Composição | CPU.11.19500.6 | Próprio | Tubo de aço carbono DN 1000 mm | SEES - SERVIÇOS ESPECIAIS |  | UNID. | 1 | 103739.18 | 103739.18
Insumo | COTAÇÃO 5.3.1 - 195006 | Próprio | DIARIA | Mão de Obra |  | DIA | 4 | 305.1 | 1220.4
Insumo | M030300133 | EMBASA | T AC PB JE DN 1000, e = 8,00 mm 239,660 kg | Material |  | M | 42 | 2405.24 | 101020.08
Insumo | P9882 | SICRO3 | Técnico especializado | Mão de Obra |  | h | 40 | 37.4676 | 1498.7
|  |  |  | MO sem LS => | 1263.8159 | LS => | 1455.28 | MO com LS => | 2719.1
|  |  |  | Valor do BDI => | 15249.65 |  | Valor com BDI => |  | 118988.83
[6 empty] | Quant. => | 1 | Preço Total => | 118988.83
8.1.3 | Código | Banco | Descrição | Tipo |  | Und | Quant. | Valor Unit | Total
Composição | 97177 | SINAPI | ASSENTAMENTO DE TUBO DE AÇO CARBONO PARA REDE DE ÁGUA, DN 1000 MM (40) OU DN 1100 MM (44), JUNTA SOLDADA, INSTALADO EM LOCAL COM NÍVEL ALTO DE INTERFERÊNCIAS (NÃO INCLUI FORNECIMENTO). AF_11/2017 | ASTU - ASSENTAMENTO DE TUBOS E PECAS |  | M | 1 | 83.78 | 83.78
Composição Auxiliar | 5631 | SINAPI | ESCAVADEIRA HIDRÁULICA SOBRE ESTEIRAS, CAÇAMBA 0,80 M3, PESO OPERACIONAL 17 T, POTENCIA BRUTA 111 HP - CHP DIURNO. AF_06/2014 | CHOR - CUSTOS HORÁRIOS DE MÁQUINAS E EQUIPAMENTOS |  | CHP | 0.0386 | 216.94 | 8.37
Composição Auxiliar | 5632 | SINAPI | ESCAVADEIRA HIDRÁULICA SOBRE ESTEIRAS, CAÇAMBA 0,80 M3, PESO OPERACIONAL 17 T, POTENCIA BRUTA 111 HP - CHI DIURNO. AF_06/2014 | CHOR - CUSTOS HORÁRIOS DE MÁQUINAS E EQUIPAMENTOS |  | CHI | 0.185 | 96.56 | 17.86
Composição Auxiliar | 88246 | SINAPI | ASSENTADOR DE TUBOS COM ENCARGOS COMPLEMENTARES | SEDI - SERVIÇOS DIVERSOS |  | H | 0.1613 | 52.34 | 8.44
Composição Auxiliar | 88316 | SINAPI | SERVENTE COM ENCARGOS COMPLEMENTARES | SEDI - SERVIÇOS DIVERSOS |  | H | 0.1613 | 21.47 | 3.46
Composição Auxiliar | 88317 | SINAPI | SOLDADOR COM ENCARGOS COMPLEMENTARES | SEDI - SERVIÇOS DIVERSOS |  | H | 0.8785 | 38.93 | 34.2
Insumo | 00010997 | SINAPI | ELETRODO REVESTIDO AWS - E7018, DIAMETRO IGUAL A 4,00 MM | Material |  | KG | 0.3437 | 33.34 | 11.45
|  |  |  | MO sem LS => | 20.0558 | LS => | 23.09 | MO com LS => | 43.15
|  |  |  | Valor do BDI => | 21.7 |  | Valor com BDI => |  | 105.48
[6 empty] | Quant. => | 42 | Preço Total => | 4430.16
8.1.4 | Código | Banco | Descrição | Tipo |  | Und | Quant. | Valor Unit | Total
Composição | 93363 | SINAPI | REATERRO MECANIZADO DE VALA COM ESCAVADEIRA HIDRÁULICA (CAPACIDADE DA CAÇAMBA: 0,8 M³ / POTÊNCIA: 111 HP), LARGURA ATÉ 1,5 M, PROFUNDIDADE DE 3,0 A 4,5 M COM SOLO DE 1ª CATEGORIA EM LOCAIS COM ALTO NÍVEL DE INTERFERÊNCIA. AF_04/2016 | MOVT - MOVIMENTO DE TERRA |  | m³ | 1 | 16.16 | 16.16
Composição Auxiliar | 5631 | SINAPI | ESCAVADEIRA HIDRÁULICA SOBRE ESTEIRAS, CAÇAMBA 0,80 M3, PESO OPERACIONAL 17 T, POTENCIA BRUTA 111 HP - CHP DIURNO. AF_06/2014 | CHOR - CUSTOS HORÁRIOS DE MÁQUINAS E EQUIPAMENTOS |  | CHP | 0.032 | 216.94 | 6.94
Composição Auxiliar | 5632 | SINAPI | ESCAVADEIRA HIDRÁULICA SOBRE ESTEIRAS, CAÇAMBA 0,80 M3, PESO OPERACIONAL 17 T, POTENCIA BRUTA 111 HP - CHI DIURNO. AF_06/2014 | CHOR - CUSTOS HORÁRIOS DE MÁQUINAS E EQUIPAMENTOS |  | CHI | 0.042 | 96.56 | 4.05
Composição Auxiliar | 88316 | SINAPI | SERVENTE COM ENCARGOS COMPLEMENTARES | SEDI - SERVIÇOS DIVERSOS |  | H | 0.031 | 21.47 | 0.66
Composição Auxiliar | 91533 | SINAPI | COMPACTADOR DE SOLOS DE PERCUSSÃO (SOQUETE) COM MOTOR A GASOLINA 4 TEMPOS, POTÊNCIA 4 CV - CHP DIURNO. AF_08/2015 | CHOR - CUSTOS HORÁRIOS DE MÁQUINAS E EQUIPAMENTOS |  | CHP | 0.028 | 45.21 | 1.26
Composição Auxiliar | 91534 | SINAPI | COMPACTADOR DE SOLOS DE PERCUSSÃO (SOQUETE) COM MOTOR A GASOLINA 4 TEMPOS, POTÊNCIA 4 CV - CHI DIURNO. AF_08/2015 | CHOR - CUSTOS HORÁRIOS DE MÁQUINAS E EQUIPAMENTOS |  | CHI | 0.026 | 39.08 | 1.01
Composição Auxiliar | 95606 | SINAPI | UMIDIFICAÇÃO DE MATERIAL PARA VALAS COM CAMINHÃO PIPA 10000L. AF_11/2016 | MOVT - MOVIMENTO DE TERRA |  | m³ | 1 | 2.24 | 2.24
|  |  |  | MO sem LS => | 2.2821 | LS => | 2.63 | MO com LS => | 4.91
|  |  |  | Valor do BDI => | 4.18 |  | Valor com BDI => |  | 20.34
[6 empty] | Quant. => | 126 | Preço Total => | 2562.84
8.2 |  |  | Administração local | [5 empty] | 38021.28
8.2.1 | Código | Banco | Descrição | Tipo |  | Und | Quant. | Valor Unit | Total
Composição | CPU.12.19500.6 | Próprio | Substituição da válvula gaveta DN 500 mm | SEES - SERVIÇOS ESPECIAIS |  | UND. | 1 | 30197.19 | 30197.19
Insumo | COTAÇÃO 5.3.1 - 195006 | Próprio | DIARIA | Mão de Obra |  | DIA | 4 | 305.1 | 1220.4
Insumo | M012201025 | EMBASA | RCFV10 FoFo DN 500 485,000 kg | Material |  | PC | 1 | 27478.09 | 27478.09
Insumo | P9882 | SICRO3 | Técnico especializado | Mão de Obra |  | h | 40 | 37.4676 | 1498.7
|  |  |  | MO sem LS => | 1263.8159 | LS => | 1455.28 | MO com LS => | 2719.1
|  |  |  | Valor do BDI => | 7824.09 |  | Valor com BDI => |  | 38021.28
[6 empty] | Quant. => | 1 | Preço Total => | 38021.28
9 |  |  | Administração local | [5 empty] | 2532.9
9.1 | Código | Banco | Descrição | Tipo |  | Und | Quant. | Valor Unit | Total
Composição | CPU.13.19500.6 | Próprio | PROJETO "AS BUILT" | SEES - SERVIÇOS ESPECIAIS |  | UND. | 1 | 2011.68 | 2011.68
Composição Auxiliar | 90777 | SINAPI | ENGENHEIRO CIVIL DE OBRA JUNIOR COM ENCARGOS COMPLEMENTARES | SEDI - SERVIÇOS DIVERSOS |  | H | 8 | 113.34 | 906.72
Composição Auxiliar | 88597 | SINAPI | DESENHISTA DETALHISTA COM ENCARGOS COMPLEMENTARES | SEDI - SERVIÇOS DIVERSOS |  | H | 32 | 34.53 | 1104.96
|  |  |  | MO sem LS => | 898.6846 | LS => | 1034.84 | MO com LS => | 1933.52
|  |  |  | Valor do BDI => | 521.22 |  | Valor com BDI => |  | 2532.9
[6 empty] | Quant. => | 1 | Preço Total => | 2532.9
Tipo de Licitação |  |  | RDC - Nº 060/2023 - UASG 195006 |  | Total sem BDI |  | 1101355.55
Abertura da Licitação |  |  | 08/12/2023 10:00 |  | Total do BDI |  | 221696.42
Número do Processo Licitatório |  |  | PROCESSO Nº: 59500.002041/2023-47-e |  | Total Geral |  | 1323051.97
Natal, 13 de dezembro de 2023.
_______________________________________________________________ NEY DIAS FREITAS Sócio/CEO/Proprietário
_______________________________________________________________ ENG. CIVIL MARCO POLO DE LEMOS RIBEIRO CREA/RN 210.873.923-8/RN

## CRONOGRAMA
DIAS & DIAS COMÉRCIO E SERVIÇOS DE EDIFICAÇÕES LTDA RUA VIRGILIO TRINDADE, 1329 ¦ NOSSA SENHORA DE NAZARÉ ¦ 59062-550 ¦ 55 84 98897-6283 ¦ NATAL ¦ RN.CNPJ: 10.381.430/0001-54 ¦ I.E.: 20.215.987-6 ¦ I.M. 180.173-2 ¦ CREA/RN 6567-EM/RN ¦ dias.diasedificacoes@gmail.com Banco Bradesco nº 237 - Ag. nº 2134 - C/C nº 2.992-0
Ao: | CODEVASF - UASG 195006 | [6 empty] | PROPOSTA Nº
Att: | Secretaria De Licitações e Contratos – PR/SL
Referente: | RDC Nº 60/2023 - PROCESSO Nº: 59500.002041/2023-47-e | [6 empty] | 12.13.432-DDCSE-2023
Objeto: | Contratação de empresa de engenharia para realização de obras civis na estrutura na tomada d’água e substituição da comporta da tomada d'água da barragem de estreito, localizada em Urandi, Bahia.
Planilha de Cronograma
| Obra |  |  | Bancos |  | B.D.I. |  | Encargos Sociais
| Realização de obras civis na estrutura na tomada d’água e substituição da comporta da tomada d'água da barragem de Estreito, localizada no município de Urandi-Bahia. |  |  | SINAPI - 06/2023 - Bahia SICRO3 - 04/2023 - Bahia SICRO2 - 11/2016 - Bahia ORSE - 06/2023 - Sergipe EMBASA - 05/2023 - Bahia |  | 25,91% |  | Não Desonerado: Horista: 115,15% Mensalista: 71,22%
Item | Descrição | Total Por Etapa | 30 DIAS | 60 DIAS | 90 DIAS | 120 DIAS | 150 DIAS | 180 DIAS | 210 DIAS
1 | Administração local | 100,00% 144.992,68 | 14,00% 20.298,98 | 13,00% 18.849,05 | 14,00% 20.298,98 | 20,00% 28.998,54 | 14,00% 20.298,98 | 20,00% 28.998,54 | 5,00% 7.249,63
2 | SERVIÇOS PRELIMINARES | 100,00% 51.230,65 | 80,00% 40.984,52 | 20,00% 10.246,13
3 | Vedação de Valvula de Descarga | 100,00% 2.193,16 | 100,00% 2.193,16
4 | Serviços Auxiliares | 100,00% 425.542,62 | 16,00% 68.086,82 | 16,00% 68.086,82 | 17,00% 72.342,25 | 17,00% 72.342,25 | 17,00% 72.342,25 | 17,00% 72.342,25
5 | VISITA TÉCNICA E ELABORAÇÃO DE LAUDO DA TOMADA D'ÁGUA E COMPORTA | 100,00% 93.733,86 | 4,00% 3.749,35 | 71,00% 66.551,04 | 25,00% 23.433,47
6 | TOMADA D'ÁGUA - RECUPERAÇÃO ESTRUTURAL | 100,00% 3.705,68 |  | 50,00% 1.852,84 | 50,00% 1.852,84
7 | SUBSTITUIÇÃO DA COMPORTA | 100,00% 433.306,69 |  | 11,00% 47.663,74 | 23,00% 99.660,54 | 46,00% 199.321,08 | 20,00% 86.661,34
8 | SUBSTITUIÇÃO DA ESTRUTURA DE SAÍDA | 100,00% 165.813,73 | [5 empty] | 100,00% 165.813,73
9 | Administração local | 100,00% 2.532,90 | [6 empty] | 100,00% 2.532,90
Porcentagem |  |  | 10,23% | 16,12% | 16,45% | 22,72% | 13,55% | 20,19% | 0,74%
Custo |  |  | 135.312,83 | 213.249,61 | 217.588,06 | 300.661,86 | 179.302,56 | 267.154,51 | 9.782,53
Porcentagem Acumulado |  |  | 10,23% | 26,35% | 42,79% | 65,52% | 79,07% | 99,26% | 100,0%
Custo Acumulado |  |  | 135.312,82 | 348.562,44 | 566.150,50 | 866.812,36 | 1.046.114,92 | 1.313.269,43 | 1.323.051,97
Natal, 13 de dezembro de 2023.
_______________________________________________________________ NEY DIAS FREITAS Sócio/CEO/Proprietário
_______________________________________________________________ ENG. CIVIL MARCO POLO DE LEMOS RIBEIRO CREA/RN 210.873.923-8/RN

## BDI 25,91
DIAS & DIAS COMÉRCIO E SERVIÇOS DE EDIFICAÇÕES LTDA RUA VIRGILIO TRINDADE, 1329 ¦ NOSSA SENHORA DE NAZARÉ ¦ 59062-550 ¦ 55 84 98897-6283 ¦ NATAL ¦ RN.CNPJ: 10.381.430/0001-54 ¦ I.E.: 20.215.987-6 ¦ I.M. 180.173-2 ¦ CREA/RN 6567-EM/RN ¦ dias.diasedificacoes@gmail.com Banco Bradesco nº 237 - Ag. nº 2134 - C/C nº 2.992-0
Ao: | CODEVASF - UASG 195006 | [5 empty] | PROPOSTA Nº
Att: | Secretaria De Licitações e Contratos – PR/SL
Referente: | RDC Nº 60/2023 - PROCESSO Nº: 59500.002041/2023-47-e | [5 empty] | 12.13.432-DDCSE-2023
Objeto: | Contratação de empresa de engenharia para realização de obras civis na estrutura na tomada d’água e substituição da comporta da tomada d'água da barragem de estreito, localizada em Urandi, Bahia.
Planilha de BDI
| Obra |  |  | Bancos | B.D.I. |  | Encargos Sociais
| Realização de obras civis na estrutura na tomada d’água e substituição da comporta da tomada d'água da barragem de Estreito, localizada no município de Urandi-Bahia. |  |  | SINAPI - 06/2023 - Bahia SICRO3 - 04/2023 - Bahia SICRO2 - 11/2016 - Bahia ORSE - 06/2023 - Sergipe EMBASA - 05/2023 - Bahia | 25,91% |  | Não Desonerado: Horista: 115,15% Mensalista: 71,22%
OBRA: | SUBSTITUÇÂO DE EQUIPAMENTOS HIDROMECÂNICOS E OBRAS CIVIS NA TORRE DE TOMADA D'ÁGUA BARRAGEM ESTREITO (URANDI - BA) | [5 empty] | BDI (serv.): 25,91%
LOCAL: | BARRAGEM ESTREITO (URANDI - BA)
DATA: | agosto, 2023 | [5 empty] | BDI (forn.): 14,70%
PRAZO: | 210 DIAS
REFERÊNCIA TCU
ITEM | DESCRIÇÃO |  | SIGLA | % APLICADO |  | (ACÓRDÃO Nº 2622/2013)
[6 empty] | 1º QUARTIL | 2º QUARTIL | 3º QUARTIL
1 | ADMINISTRAÇÃO CENTRAL |  | AC | 4% |  | 4% | 5.52% | 7.85%
2 | IMPOSTOS |  | T | 8.65%
2.1 | ISS (*) |  |  | 5% |  | - | - | -
2.2 | PIS |  |  | 0.65% |  | - | - | -
2.3 | Cofins |  |  | 3% |  | - | - | -
2.4 | Contribuição previdênciária sobre a receita bruta (CPRB) |  |  |  |  | - | - | -
3 | SEGURO, GARANTIA E RISCO |  |  | 2.27%
3.1 | Seguro + Garantia |  | S + G | 0.81% |  | 0.81% | 1.22% | 1.99%
3.2 | Risco |  | R | 1.46% |  | 1.46% | 2.32% | 3.16%
4 | DESPESAS FINANCEIRAS |  | DF | 1.02% |  | 0.94% | 1.02% | 1.36%
5 | LUCRO |  | L | 7.14% |  | 7.14% | 8.4% | 10.43%
|  | BDI ADOTADO: |  | 25.91%
Considerações:
O BDI foi calculado através da seguinte fórmula, regulamentada pelo Acórdão Nº 2622/2013 – TCU.
* O percentual de ISSQN aqui utilizado refere-se ao município de Porteirinha/MG, conforme Lei Complementar 1899/2007 - Art. 1º (Item 7.02C). Conforme Art. 112, § 14, na base de cálculo do ISSQN considerou-se dedução do percentual abaixo discriminado.
Natal, 13 de dezembro de 2023.
_______________________________________________________________ NEY DIAS FREITAS Sócio/CEO/Proprietário
_______________________________________________________________ ENG. CIVIL MARCO POLO DE LEMOS RIBEIRO CREA/RN 210.873.923-8/RN

## BDI 14,70
DIAS & DIAS COMÉRCIO E SERVIÇOS DE EDIFICAÇÕES LTDA RUA VIRGILIO TRINDADE, 1329 ¦ NOSSA SENHORA DE NAZARÉ ¦ 59062-550 ¦ 55 84 98897-6283 ¦ NATAL ¦ RN.CNPJ: 10.381.430/0001-54 ¦ I.E.: 20.215.987-6 ¦ I.M. 180.173-2 ¦ CREA/RN 6567-EM/RN ¦ dias.diasedificacoes@gmail.com Banco Bradesco nº 237 - Ag. nº 2134 - C/C nº 2.992-0
Ao: | CODEVASF - UASG 195006 |  |  |  |  | PROPOSTA Nº
Att: | Secretaria De Licitações e Contratos – PR/SL
Referente: | RDC Nº 60/2023 - PROCESSO Nº: 59500.002041/2023-47-e |  |  |  |  | 12.13.432-DDCSE-2023
Objeto: | Contratação de empresa de engenharia para realização de obras civis na estrutura na tomada d’água e substituição da comporta da tomada d'água da barragem de estreito, localizada em Urandi, Bahia.
Planilha de BDI
| Obra |  |  | Bancos | B.D.I. | Encargos Sociais
| Realização de obras civis na estrutura na tomada d’água e substituição da comporta da tomada d'água da barragem de Estreito, localizada no município de Urandi-Bahia. |  |  | SINAPI - 06/2023 - Bahia SICRO3 - 04/2023 - Bahia SICRO2 - 11/2016 - Bahia ORSE - 06/2023 - Sergipe EMBASA - 05/2023 - Bahia | 25,91% | Não Desonerado: Horista: 115,15% Mensalista: 71,22%
COMPOSIÇÃO DE BDI - FORNECIMENTO - ONERADO
OBRA: | SUBSTITUÇÂO DE EQUIPAMENTOS HIDROMECÂNICOS E OBRAS CIVIS NA TORRE DE TOMADA D'ÁGUA |  | BDI (serv.): 25,91%
LOCAL: | BARRAGEM ESTREITO (URANDI - BA)
LOCAL: DATA BASE: | agosto, 2023 |  | BDI (forn.): 14,70%
PRAZO: | 210 DIAS
REFERÊNCIA TCU
ITEM | DESCRIÇÃO | SIGLA | % APLICADO |  | (ACÓRDÃO Nº 2622/2013)
[5 empty] | 1º QUARTIL | 2º QUARTIL | 3º
QUARTIL
1 | ADMINISTRAÇÃO CENTRAL | AC | 4% |  | 1.5% | 3.45% | 4.49%
2 | IMPOSTOS | T | 3.65%
2.1 | ISS (*) |  |  |  | - | - | -
2.2 | PIS |  | 0.65% |  | - | - | -
2.3 | Cofins |  | 3% |  | - | - | -
2.4 | Contribuição previdênciária sobre a receita bruta (CPRB) |  |  |  | - | - | -
3 | SEGURO, GARANTIA E RISCO |  | 0.86%
3.1 | Seguro + Garantia | S + G | 0.3% |  | 0.3% | 0.48% | 0.82%
3.3 | Risco | R | 0.56% |  | 0.56% | 0.85% | 0.89%
4 | DESPESAS FINANCEIRAS | DF | 0.85% |  | 0.85% | 0.85% | 1.11%
5 | LUCRO | L | 4.5% |  | 3.5% | 5.11% | 6.22%
| BDI ADOTADO: |  | 14.7%
Considerações:
O BDI foi calculado através da seguinte fórmula, regulamentada pelo Acórdão Nº 2622/2013 – TCU.
Natal, 13 de dezembro de 2023.
_______________________________________________________________ NEY DIAS FREITAS Sócio/CEO/Proprietário
_______________________________________________________________ ENG. CIVIL MARCO POLO DE LEMOS RIBEIRO CREA/RN 210.873.923-8/RN

## ENCARGOS SOCIAIS
DIAS & DIAS COMÉRCIO E SERVIÇOS DE EDIFICAÇÕES LTDA RUA VIRGILIO TRINDADE, 1329 ¦ NOSSA SENHORA DE NAZARÉ ¦ 59062-550 ¦ 55 84 98897-6283 ¦ NATAL ¦ RN.CNPJ: 10.381.430/0001-54 ¦ I.E.: 20.215.987-6 ¦ I.M. 180.173-2 ¦ CREA/RN 6567-EM/RN ¦ dias.diasedificacoes@gmail.com Banco Bradesco nº 237 - Ag. nº 2134 - C/C nº 2.992-0
Ao: | CODEVASF - UASG 195006 |  |  | PROPOSTA Nº
Att: | Secretaria De Licitações e Contratos – PR/SL
Referente: | RDC Nº 60/2023 - PROCESSO Nº: 59500.002041/2023-47-e |  |  | 12.13.432-DDCSE-2023
Objeto: | Contratação de empresa de engenharia para realização de obras civis na estrutura na tomada d’água e substituição da comporta da tomada d'água da barragem de estreito, localizada em Urandi, Bahia.
Planilha de Encargos Sociais
ENCARGOS SOCIAIS SOBRE A MÃO DE OBRA
CÓDIGO | DESCRIÇÃO | COM DESONERAÇÃO |  | SEM DESONERAÇÃO
|  | HORISTA % | MENSALISTA % | HORISTA % | MENSALISTA %
GRUPO A
A1 | INSS | 0% | 0% | 20% | 20%
A2 | SESI | 1.5% | 1.5% | 1.5% | 1.5%
A3 | SENAI | 1% | 1% | 1% | 1%
A4 | INCRA | 0.2% | 0.2% | 0.2% | 0.2%
A5 | SEBRAE | 0.6% | 0.6% | 0.6% | 0.6%
A6 | Salário Educação | 2.5% | 2.5% | 2.5% | 2.5%
A7 | Seguro Contra Acidentes de Trabalho | 3% | 3% | 3% | 3%
A8 | FGTS | 8% | 8% | 8% | 8%
A9 | SECONCI | 1.2% | 1.2% | 0% | 0%
A | Total | 18% | 18% | 36.8% | 36.8%
GRUPO B
B1 | Repouso Semanal Remunerado | 17.76% | Não incide | 17.76% | Não incide
B2 | Feriados | 3.68% | Não incide | 3.68% | Não incide
B3 | Auxílio - Enfermidade | 0.87% | 0.66% | 0.87% | 0.66%
B4 | 13º Salário | 11.05% | 8.33% | 11.05% | 8.33%
B5 | Licença Paternidade | 0.07% | 0.05% | 0.07% | 0.05%
B6 | Faltas Justificadas | 0.74% | 0.56% | 0.74% | 0.56%
B7 | Dias de Chuvas | 1.08% | Não incide | 1.08% | Não incide
B8 | Auxílio Acidente de Trabalho | 0.11% | 0.08% | 0.11% | 0.08%
B9 | Férias Gozadas | 13.66% | 10.29% | 13.66% | 9.03%
B10 | Salário Maternidade | 0.04% | 0.03% | 0.04% | 0.03%
B | Total | 49.06% | 20% | 49.06% | 18.74%
GRUPO C
C1 | Aviso Prévio Indenizado | 5.97% | 4.5% | 5.97% | 4.5%
C2 | Aviso Prévio Trabalhado | 0.14% | 0.11% | 0.14% | 0.11%
C3 | Férias Indenizadas | 0.92% | 0.69% | 0.92% | 0.69%
C4 | Depósito Rescisão Sem Justa Causa | 2.81% | 2.12% | 2.59% | 2%
C5 | Indenização Adicional | 0.5% | 0.38% | 0.5% | 0.38%
C | Total | 10.34% | 7.8% | 10.12% | 7.68%
GRUPO D
D1 | Reincidência de Grupo A sobre Grupo B | 8.83% | 3.6% | 18.64% | 7.6%
D2 | Reincidência de Grupo A sobre Aviso Prévio Trabalhado e Reincidência do FGTS sobre Aviso Prévio Indenizado | 0.5% | 0.38% | 0.53% | 0.4%
D | Total | 9.33% | 3.98% | 19.17% | 8%
TOTAL(A+B+C+D) |  | 86.73% | 49.78% | 115.1% | 71.22% | 115.1% | 71.22%
Natal, 13 de dezembro de 2023.
_______________________________________________________________ NEY DIAS FREITAS Sócio/CEO/Proprietário
_______________________________________________________________ ENG. CIVIL MARCO POLO DE LEMOS RIBEIRO CREA/RN 210.873.923-8/RN